## 发采购办
附件1
成都市双流区第一人民医院（四川大学华西空港医院）挂网耗材信息市场调查明细表
包号 | 序号 | 产品名称 | 规格型号 | 单位 | 使用科室 | 耗材用途
1 | 1 | 胃肠充盈超声造影剂 | 25g/包 | 包 | 超声科 | 耗材用于科室开展胃肠充盈超声造影。
| 2 | 血液透析浓缩液 | 5L | 桶 | 血液净化室 | 用于患者在血液透析治疗时，于透析膜两侧通过弥散、扩散、对流与患者血液进行交换的必备液体，由同型号A、B液两部分组成。
| 3 | 血液透析浓缩液 | 6L | 桶 | 血液净化室 | 用于患者在血液透析治疗时，于透析膜两侧通过弥散、扩散、对流与患者血液进行交换的必备液体，由同型号A、B液两部分组成。
| 4 | 中心静脉置管护理套件 | 医用纱布片，酒精棉棒，葡萄糖酸洗必泰棉棒，医用消毒片（2），医用手套，透明薄膜敷贴（皮肤伤口胶带 | 包 | 静脉治疗小组 | 用于PICC导管和CVC导管维护
| 5 | 一次性使用胰岛素泵用输注器 |  | 个 | 内分泌科 | 采用纽扣型分离方式，方便快捷，皮下留置极细软管，软针配备专用助针器，与一次性使用胰岛素泵用储药器、胰岛素泵配套使用为糖尿病患者精准注射胰岛素，能在较短时间平稳控制病人血糖，提高病人满意度。（设备名称：胰岛素泵，规格型号：TruCarell）
| 6 | 一次性使用胰岛素泵用储药器 |  | 个 | 内分泌科 | 产品可以直接灌注药液，方便快捷，采用防漏密封设计，避免漏药，与一次性使用胰岛素泵用输注器、胰岛素泵配套使用为糖尿病患者精准注射胰岛素，能在较短时间平稳控制病人血糖，提高病人满意度。 （设备名称：胰岛素泵，规格型号：TruCarell）
| 7 | 外科引流管 | 多楞型 20Fr(NO.6),24Fr(NO.8),30Fr(NO.10),34Fr(NO.12) | 根 | 普外科 | 用于腹腔镜胃肠手术腹盆腔引流
| 8 | 可吸收钉修补固定器 |  | 把 | 普外科 | 用于食管裂孔疝，巨大直疝补片固定使用
| 9 | 一次性使用腔镜切割吻合器及组件 | 钉高:2.0±0.2mm吻合长度:49.3±2mm,钉高:2.5±0.2mm吻合长度:49.3±2mm,钉高:3.5±0.2mm吻合长度:49.3±2mm,钉高:3.8±0.2mm吻合长度:49.3±2mm,钉高:4.1±0.2mm吻合长度:49.3±2mm,钉高:4.4±0.2mm吻合长度:49.3±2mm DRCH45,DRCM45,DRCS45,DRCT45,DRCU45,DRCV45 钉高:2.0±0.2mm吻合长度:61.3±2mm,钉高:2.5±0.2mm吻合长度:61.3±2mm,钉高:3.5±0.2mm吻合长度:61.3±2mm,钉高:3.8±0.2mm吻合长度:61.3±2mm,钉高:4.1±0.2mm吻合长度:61.3±2mm,钉高:4.4±0.2mm吻合长度:61.3±2mm DRCH60,DRCM60,DRCS60,DRCT60,DRCU60,DRCV60 | 个 | 胸外科 | 用于微创的肺部手术中，进行组织的离断、切除和/或建立吻合，以及血管的离断。特别是我科计划开展的单孔肺结节切除术所必须的器械。
| 10 | 一次性电动腔镜用直线型切割吻合器 | 臂杆长度252±20mm，吻合长度49.3±2.4mm DSMM45 臂杆长度252±20mm，吻合长度61.3±2.0mm DSMM60 | 把 | 胸外科 | 用于微创的肺部手术中，进行组织的离断、切除和/或建立吻合，以及血管的离断。用于科室计划开展的单孔肺结节切除术所必须的器械。
2 | 11 | 一次性射频等离子体手术电极 |  | 支 | 骨科 | 用于腰椎双通道内镜减压融合术（UBE）
| 12 | 一次性射频等离子体手术电极 |  | 支 | 骨科 | 用于腰椎双通道内镜减压融合术（UBE）
| 13 | 一次性射频等离子体手术电极 |  | 支 | 骨科 | 用于腰椎双通道内镜减压融合术（UBE）
| 14 | 椎体成形器系列-一次性使用椎体成形术辅助器械 |  | 套 | 骨科 | 用于经皮穿刺椎体后凸弯角骨水泥成型术
| 15 | 一次性使用经皮穿刺针 |  | 套 | 骨科 | 用于经皮穿刺椎体后凸弯角骨水泥成型术
| 16 | 一次性使用椎体扩张球囊套件 |  | 套 | 骨科 | 用于经皮穿刺椎体后凸弯角骨水泥成型术
| 17 | 一次性使用椎体扩张球囊套件 |  | 套 | 骨科 | 用于经皮穿刺椎体后凸弯角骨水泥成型术
| 18 | 椎间融合器 | 40×16×10 6° 灭菌,40×16×12 6° 灭菌,40×16×8 6° 灭菌,40×18×10 0° 灭菌,40×18×10 6° 灭菌,40×18×10 8° 灭菌,40×18×11 9° 灭菌,40×18×12 0° 灭菌,40×18×12 6° 灭菌,40×18×12 8° 灭菌,40×18×13 9° 灭菌,40×18×14 0° 灭菌,40×18×14 6° 灭菌,40×18×14 8° 灭菌,40×18×15 9° 灭菌,40×18×8 0° 灭菌,40×18×8 6° 灭菌,40×18×8 8° 灭菌,40×18×9 9° 灭菌,45×18×10 0° 灭菌,45×18×10 6° 灭菌,45×18×10 8° 灭菌,45×18×11 9° 灭菌,45×18×12 0° 灭菌,45×18×12 6° 灭菌,45×18×12 8° 灭菌,45×18×13 9° 灭菌,45×18×14 0° 灭菌,45×18×14 6° 灭菌,45×18×14 8° 灭菌,45×18×15 9° 灭菌,45×18×8 0° 灭菌,45×18×8 6° 灭菌,45×18×8 8° 灭菌,45×18×9 9° 灭菌,50×18×10 0° 灭菌,50×18×10 6° 灭菌,50×18×10 8° 灭菌,50×18×11 9° 灭菌,50×18×12 0° 灭菌,50×18×12 6° 灭菌,50×18×12 8° 灭菌,50×18×13 9° 灭菌,50×18×14 0° 灭菌,50×18×14 6° 灭菌,50×18×14 8° 灭菌,50×18×15 9° 灭菌,50×18×8 0° 灭菌,50×18×8 6° 灭菌,50×18×8 8° 灭菌,50×18×9 9° 灭菌,55×18×10 0° 灭菌,55×18×10 6° 灭菌,55×18×10 8° 灭菌,55×18×11 9° 灭菌,55×18×12 0° 灭菌,55×18×12 6° 灭菌,55×18×12 8° 灭菌,55×18×13 9° 灭菌,55×18×14 0° 灭菌,55×18×14 6° 灭菌,55×18×14 8° 灭菌,55×18×15 9° 灭菌,55×18×8 0° 灭菌,55×18×8 6° 灭菌,55×18×8 8° 灭菌,55×18×9 9° 灭菌 FRP26 | 个 | 骨科 | 用于微创腰椎前路椎间融合术（OLIF）
| 19 | 脊柱椎间融合器 | 10mm 10°,10mm 15°,10mm 20°,10mm 5°,11mm 10°,11mm 15°,11mm 20°,11mm 5°,12mm 10°,12mm 15°,12mm 20°,12mm 5°,13mm 10°,13mm 15°,13mm 20°,13mm 5°,14mm 10°,14mm 15°,14mm 20°,14mm 5°,15mm 10°,15mm 15°,15mm 20°,15mm 5°,16mm 10°,16mm 15°,16mm 20°,16mm 5°,17mm 10°,17mm 15°,17mm 20°,17mm 5°,18mm 10°,18mm 15°,18mm 20°,18mm 5°,19mm 10°,19mm 15°,19mm 20°,19mm 5°,20mm 10°,20mm 15°,20mm 20°,20mm 5°,21mm 15°,21mm 20°,21mm 5°,22mm 10°,22mm 15°,22mm 20°,22mm 5°,23mm 10°,23mm 15°,23mm 20°,23mm 5°,24mm 10°,24mm 15°,24mm 20°,24mm 5°,25mm 10°,25mm 15°,25mm 20°,25mm 5°,4mm 10°,4mm 15°,4mm 20°,4mm 5°,5mm 10°,5mm 15°,5mm 20°,5mm 5°,6mm 10°,6mm 15°,6mm 20°,6mm 5°,7mm 10°,7mm 15°,7mm 20°,7mm 5°,8mm 10°,8mm 15°,8mm 20°,8mm 5°,9mm 10°,9mm 15°,9mm 20°,9mm 5° RHQ06 | 个 | 骨科 | 用于微创腰椎前路椎间融合术（OLIF）
| 20 | 脊柱椎间融合器 | 10mm 0°,11mm 0°,12mm 0°,13mm 0°,14mm 0°,15mm 0°,16mm 0°,17mm 0°,18mm 0°,19mm 0°,20mm 0°,21mm 0°,22mm 0°,23mm 0°,24mm 0°,25mm 0°,4mm 0°,5mm 0°,6mm 0°,7mm 0°,8mm 0°,9mm 0° RHQ06 | 个 | 骨科 | 用于微创腰椎前路椎间融合术（OLIF）
| 21 | 脊柱椎间融合器 | 21mm 10° | 个 | 骨科 | 用于微创腰椎前路椎间融合术（OLIF）
| 22 | 椎体成形器系列-一次性使用球囊扩张压力泵 |  | 套 | 骨科 | 用于弯角骨水泥填充套件治疗老年性骨质疏松胸腰椎骨折
| 23 | 椎体成形器系列-一次性使用可弯曲骨水泥填充套件 |  | 套 | 骨科 | 用于弯角骨水泥填充套件治疗老年性骨质疏松胸腰椎骨折
| 24 | 骨修复材料 | 0.5mg | 0.5mg | 骨科 | 用于植骨融合术
| 25 | 一次性射频等离子手术电极 |  | 支 | 骨科 | 用于肩关节镜手术
3 | 26 | 未结合雌三醇测定试剂盒（化学发光法）Access Unconjugated Estriol | 2×50个测试/盒 | 盒 | 检验科 | 用于产科做唐氏筛查项目，检测设备有新产业全自动化学发光、贝克曼全自动化学发光，检测唐氏筛查需要配套软件，科室有配套贝克曼分析软件。新产业设备上已无检测位置
| 27 | 未结合雌三醇校准品Access®Unconjugated Estriol Calibrators | 校准品0（S0),4.0ml/瓶；校准品1（S1)-校准品6(S6)，2.5ml/瓶 | 盒 | 检验科 | 用于产科做唐氏筛查项目，检测设备有新产业全自动化学发光、贝克曼全自动化学发光，检测唐氏筛查需要配套软件，科室有配套贝克曼分析软件。新产业设备上已无检测位置
| 28 | 抑制素A测定试剂盒(化学发光法)Access INHIBIN A | 2 × 50测试/盒 | 盒 | 检验科 | 用于产科做唐氏筛查项目，检测设备有新产业全自动化学发光、贝克曼全自动化学发光，检测唐氏筛查需要配套软件，科室有配套贝克曼分析软件。新产业设备上已无检测位置
| 29 | 抑制素A校准品Access INHIBIN A Calibrators | "校准品0(S0)：2.5mL/瓶，校准品1(S1)：2.5mL/瓶，校准品2(S2)：2.5mL/瓶，校准品3(S3)：2.5mL/瓶， 校准品4(S4)：2.5mL/瓶，校准品5(S5)：2.5mL/瓶，校准品6(S6)：2.5mL/瓶。" | 盒 | 检验科 | 用于产科做唐氏筛查项目，检测设备有新产业全自动化学发光、贝克曼全自动化学发光，检测唐氏筛查需要配套软件，科室有配套贝克曼分析软件。新产业设备上已无检测位置
| 30 | 抑制素A质控品Access INHIBIN A QC | "水平1(QC1)：2.5mL/瓶 × 2瓶， 水平2(QC2)：2.5mL/瓶 × 2瓶， 水平3(QC3)：2.5mL/瓶 × 2瓶。" | 盒 | 检验科 | 用于产科做唐氏筛查项目，检测设备有新产业全自动化学发光、贝克曼全自动化学发光，检测唐氏筛查需要配套软件，科室有配套贝克曼分析软件。新产业设备上已无检测位置
| 31 | 产前三项血清质控物 | 三水平 6*5ml | 盒 | 检验科 | 用于产科做唐氏筛查项目，检测设备有新产业全自动化学发光、贝克曼全自动化学发光，检测唐氏筛查需要配套软件，科室有配套贝克曼分析软件。新产业设备上已无检测位置
| 32 | 隐球菌荚膜多糖检测试剂盒（胶体金法） | 25人份/盒 | 盒 | 检验科 | 金标法，新项目，不需要设备
| 33 | 艰难梭菌谷氨酸脱氢酶抗原及毒素检测试剂盒（酶联免疫层析法） | 25人份/盒 | 人份 | 检验科 | 金标法，新项目，不需要设备
| 34 | 人类免疫缺陷病毒抗体检测试剂盒（胶体金法） | 50人份/盒 | 盒 | 检验科 | HIV快检检测，不需要设备
| 35 | O1群霍乱弧菌诊断血清 | O1群霍乱弧菌诊断血清 | 盒 | 检验科 | 霍乱弧菌诊断，不需要设备
| 36 | 肠道致病性大肠艾希氏菌属诊断血清 | 肠道致病性大肠艾希氏菌属诊断血清 | 盒 | 检验科 | 食源性疾病诊断，政策要求，不需要设备
| 37 | 沙门氏菌属诊断血清 | 1ml（A-F多价) | 瓶 | 检验科 | 食源性疾病诊断，政策要求，不需要设备
| 38 | 志贺氏菌属诊断血清（四种多价） | 志贺氏菌属诊断血清（四种多价） | 瓶 | 检验科 | 食源性疾病诊断，政策要求，不需要设备
| 39 | 福氏志贺氏菌多价诊断血清 | 福氏志贺氏菌多价诊断血清 | 瓶 | 检验科 | 食源性疾病诊断，政策要求，不需要设备
| 40 | 宋内氏志贺氏菌多价诊断血清 | 宋内氏志贺氏菌多价诊断血清 | 瓶 | 检验科 | 食源性疾病诊断，政策要求，不需要设备
| 41 | 沙门氏菌属诊断血清 | 沙门氏菌属诊断血清（59种） | 套 | 检验科 | 食源性疾病诊断，政策要求，不需要设备
| 42 | 志贺氏菌属诊断血清 | 志贺氏菌属诊断血清（48种） | 套 | 检验科 | 食源性疾病诊断，政策要求，不需要设备
| 43 | 样本保存液 | 灭活型12ml/支 灭活型12ml/支 | 套 | 检验科 | 核酸采集用，不需要设备
| 44 | 一次性使用锁扣式采血器 | 21G×1.25(0.8×32mm),22G×1.25(0.7×32mm) | 支 | 检验科 | 采血用，生物安全需要，不需要设备
| 45 | 一次性使用采血器 | 1.8mm*21G（0.81mm） | 支 | 检验科 | 采血用，不需要设备
| 46 | 人类免疫缺陷病毒抗体和抗原（p24)联合检测试剂盒（磁微粒化学发光法） | 200测试/盒 | 盒 | 检验科 | HIV初筛检测用，妇幼检测及指南均要求四代试剂,检测设备为安图全自动化学发光，罗氏电化学发光均可
| 47 | 铁蛋白校准品Access Ferritin Calibrators | 4.0ml/瓶 | 盒 | 检验科 | 校准试剂用，不用于临床检测，设备为贝克曼全自动化学发光
| 48 | 清洗液 | 1X10L | 瓶 | 检验科 | 贝克曼全自动化学发光设备清洗液
| 49 | 清洗液 | 714ml×1 | 瓶 | 检验科 | 新产业全自动化学发光设备清洗液
| 50 | 促卵泡生成激素校准品Access hFSH Calibrators | 4.0ml/瓶 | 盒 | 检验科 | 校准试剂用，不用于临床检测，设备为贝克曼全自动化学发光
4 | 51 | 口外弓 | 对称型(大）,对称型（小）.不对称型 | 只 | 口腔科 | 正畸：一种口外力装置，协助矫治畸形。
| 52 | 不锈钢预制临时牙冠 | 第一乳磨牙及第二乳磨牙补充装中所列48个型号，每个型号2只，共96只。ND-96 | 盒 | 口腔科 | 适用于儿童前后牙，较长期的暂时冠。
| 53 | 正畸橡皮圈Orthodontic Elastic Accessories | closed space 13.1ft clear 透明,closed space 13.1ft gray 灰色,open space 13.1ft clear 透明,wide space 13.1ft clear 透明 639-0001,639-0002,639-0004,639-0019 | 盒 | 口腔科 | 正畸：对牙齿施加外力，使其缓慢移动。
| 54 | 光固化正畸粘接剂 | 注射器补充装, 4克/支*2支 712-066 | 袋 | 口腔科 | 正畸：粘接托槽。
| 55 | 一次性使用口腔手术包 | 中配型 III型 | 个 | 口腔科 | 种植手术用品
| 56 | 牙釉质粘合树脂 | 5*1 粘结剂3.5g*3支 引发剂8ml 酸蚀剂2.5ml 光固化型（标准装） | 盒 | 口腔科 | 正畸：适用于牙釉质的粘接。（仅用于正常完整人牙表面粘接正畸矫治器附件）
| 57 | 牙釉质粘合树脂 | 标准包装（蓝胶-糊剂1支；酸蚀剂1支） 光固化-蓝胶 | 盒 | 口腔科 | 正畸：适用于牙釉质的粘接。（仅用于正常完整人牙表面粘接正畸矫治器附件）
5 | 58 | 紫杉醇释放高压分流球囊扩张导管 APERTO OTW Paclitaxel Releasing Hemodialysis Shunt Balloon Dilatation Catheter | 10mm*20mm（导管长度80cm）,10mm*40mm（导管长度80cm）,10mm*60mm（导管长度80cm）,10mm*80mm（导管长度80cm）,4mm*20mm（导管长度80cm）,4mm*40mm（导管长度80cm）,4mm*60mm（导管长度80cm）,4mm*80mm（导管长度80cm）,5mm*20mm（导管长度80cm）,5mm*40mm（导管长度80cm）,5mm*60mm（导管长度80cm）,5mm*80mm（导管长度80cm）,6mm*20mm（导管长度80cm）,6mm*40mm（导管长度80cm）,6mm*60mm（导管长度80cm）,6mm*80mm（导管长度80cm）,7mm*20mm（导管长度80cm）,7mm*40mm（导管长度80cm）,7mm*60mm（导管长度80cm）,7mm*80mm（导管长度80cm）,8mm*20mm（导管长度80cm）,8mm*40mm（导管长度80cm）,8mm*60mm（导管长度80cm）,8mm*80mm（导管长度80cm）,9mm*20mm（导管长度80cm）,9mm*40mm（导管长度80cm）,9mm*60mm（导管长度80cm）,9mm*80mm（导管长度80cm） APL 10.00-20 OTW,APL 10.00-40 OTW,APL 10.00-60 OTW,APL 10.00-80 OTW,APL 4.00-20 OTW,APL 4.00-40 OTW,APL 4.00-60 OTW,APL 4.00-80 OTW,APL 5.00-20 OTW,APL 5.00-40 OTW,APL 5.00-60 OTW,APL 5.00-80 OTW,APL 6.00-20 OTW,APL 6.00-40 OTW,APL 6.00-60 OTW,APL 6.00-80 OTW,APL 7.00-20 OTW,APL 7.00-40 OTW,APL 7.00-60 OTW,APL 7.00-80 OTW,APL 8.00-20 OTW,APL 8.00-40 OTW,APL 8.00-60 OTW,APL 8.00-80 OTW,APL 9.00-20 OTW,APL 9.00-40 OTW,APL 9.00-60 OTW,APL 9.00-80 OTW 10mm*20mm（导管长度60cm）,10mm*40mm（导管长度60cm）,10mm*60mm（导管长度60cm）,10mm*80mm（导管长度60cm）,4mm*20mm（导管长度60cm）,4mm*40mm（导管长度60cm）,4mm*60mm（导管长度60cm）,4mm*80mm（导管长度60cm）,5mm*20mm（导管长度60cm）,5mm*40mm（导管长度60cm）,5mm*60mm（导管长度60cm）,5mm*80mm（导管长度60cm）,6mm*20mm（导管长度60cm）,6mm*40mm（导管长度60cm）,6mm*60mm（导管长度60cm）,6mm*80mm（导管长度60cm）,7mm*20mm（导管长度60cm）,7mm*40mm（导管长度60cm）,7mm*60mm（导管长度60cm）,7mm*80mm（导管长度60cm）,8mm*20mm（导管长度60cm）,8mm*40mm（导管长度60cm）,8mm*60mm（导管长度60cm）,8mm*80mm（导管长度60cm）,9mm*20mm（导管长度60cm）,9mm*40mm（导管长度60cm）,9mm*60mm（导管长度60cm）,9mm*80mm（导管长度60cm） AP 10.00-20 OTW,AP 10.00-40 OTW,AP 10.00-60 OTW,AP 10.00-80 OTW,AP 4.00-20 OTW,AP 4.00-40 OTW,AP 4.00-60 OTW,AP 4.00-80 OTW,AP 5.00-20 OTW,AP 5.00-40 OTW,AP 5.00-60 OTW,AP 5.00-80 OTW,AP 6.00-20 OTW,AP 6.00-40 OTW,AP 6.00-60 OTW,AP 6.00-80 OTW,AP 7.00-20 OTW,AP 7.00-40 OTW,AP 7.00-60 OTW,AP 7.00-80 OTW,AP 8.00-20 OTW,AP 8.00-40 OTW,AP 8.00-60 OTW,AP 8.00-80 OTW,AP 9.00-20 OTW,AP 9.00-40 OTW,AP 9.00-60 OTW,AP 9.00-80 OTW | 个 | 肾内科 | 动静脉内瘘狭窄球囊扩张术
| 59 | 紫杉醇释放高压分流球囊扩张导管 APERTO OTW Paclitaxel Releasing Hemodialysis Shunt Balloon Dilatation Catheter | 10mm*20mm（导管长度40cm）,10mm*40mm（导管长度40cm）,10mm*60mm（导管长度40cm）,10mm*80mm（导管长度40cm）,4mm*20mm(导管长度40cm),4mm*40mm（导管长度40cm）,4mm*60mm（导管长度40cm）,4mm*80mm（导管长度40cm）,5mm*20mm(导管长度40cm),5mm*40mm（导管长度40cm）,5mm*60mm（导管长度40cm）,5mm*80mm（导管长度40cm）,6mm*20mm(导管长度40cm),6mm*40mm（导管长度40cm）,6mm*60mm（导管长度40cm）,6mm*80mm（导管长度40cm）,7mm*20mm（导管长度40cm）,7mm*40mm（导管长度40cm）,7mm*60mm（导管长度40cm）,7mm*80mm（导管长度40cm）,8mm*20mm（导管长度40cm）,8mm*40mm（导管长度40cm）,8mm*60mm（导管长度40cm）,8mm*80mm（导管长度40cm）,9mm*20mm（导管长度40cm）,9mm*40mm（导管长度40cm）,9mm*60mm（导管长度40cm）,9mm*80mm（导管长度40cm） APS 10.00-20 OTW,APS 10.00-40 OTW,APS 10.00-60 OTW,APS 4.00-20 OTW,APS 4.00-40 OTW,APS 4.00-60 OTW,APS 4.00-80 OTW,APS 5.00-20 OTW,APS 5.00-40 OTW,APS 5.00-60 OTW,APS 5.00-80 OTW,APS 6.00-20 OTW,APS 6.00-40 OTW,APS 6.00-60 OTW,APS 6.00-80 OTW,APS 7.00-20 OTW,APS 7.00-40 OTW,APS 7.00-60 OTW,APS 7.00-80 OTW,APS 8.00-20 OTW,APS 8.00-40 OTW,APS 8.00-60 OTW,APS 8.00-80 OTW,APS 9.00-20 OTW,APS 9.00-40 OTW,APS 9.00-60 OTW,APS 9.00-80 OTW,APS10.00-80 OTW | 个 | 肾内科 | 动静脉内瘘狭窄球囊扩张术
| 60 | 血管鞘组 | 直径7Fr，长度10cm,直径7Fr，长度16cm RM*ES7F10SQR,RM*ES7F16SQR,RM*ES7J10HQS,RM*ES7J10PQ,RM*ES7J10SQ,RM*ES7J16HQS,RM*ES7J16PQ,RM*ES7J16SQ,RM*RS7F10PQ,RM*RS7F16PQ,RM*RS7J10PQ,RM*RS7J16PQ | 根 | 心血管内科 | 冠脉介入复杂病变需要用7F 导管患者需要
| 61 | 一次性使用冠状动脉球囊扩张导管 | 2.0 * 10mm,2.0 * 15mm,2.0 * 20mm,2.5 * 10mm,2.5 * 15mm,2.5 * 20mm,3.0 * 10mm,3.0 * 15mm,3.0 * 20mm,3.5 * 10mm,3.5 * 15mm,3.5 * 20mm,4.0 * 10mm,4.0 * 15mm,4.0 * 20mm 620-103-1J,620-153-1J,620-203-1J,625-103-1J,625-153-1J,625-203-1J,630-103-1J,630-153-1J,630-203-1J,635-103-1J,635-153-1J,635-203-1J,640-103-1J,640-153-1J,640-203-1J | 台 | 心血管内科 | 复杂冠脉病变存在冠状动脉钙化明显，或普通球囊通过性差患者需要
| 62 | 一次性使用磁电定位压力监测消融导管 TactiCathTM Contact Force Ablation Catheter, Sensor EnabledTM | A-TCSE-D，导管直径（F）7.5，电极数4，可调节部分长度（mm）81，有效长度(cm)115，电极间距（mm）2-2-2，头端电极长度(mm)3.5，头端弯型D，单弯；,A-TCSE-F，导管直径（F）7.5，电极数4，可调节部分长度（mm）91，有效长度(cm)115，电极间距（mm）2-2-2，头端电极长度(mm)3.5，头端弯型F，单弯；,A-TCSE-J，导管直径（F）7.5，电极数4，可调节部分长度（mm）106，有效长度(cm)115，电极间距（mm）2-2-2，头端电极长度(mm)3.5，头端弯型J，单弯； A-TCSE-D,A-TCSE-F,A-TCSE-J | 根 | 心血管内科 | 复杂心律失常需三维标测下射频消融术患者需要
| 63 | 导丝Nitrex Guidewire | 直径0.018 N183001 N183002、直径0.018 N180802 N180601 N180801 N180603、直径0.035 N353001 N354002、直径0.035 N352602 N351804 N352604 N351453 N351805 N350801 N352603 N351455 N351454、直径0.035 N354001、直径0.035 N351803 N351452 N351451 N352601 | 条 | 肿瘤科 | 外周血管介入治疗手术，开通闭塞血管
| 64 | 药物洗脱PTA球囊扩张导管 | ZW130020022018A ZW130030022018A ZW075060022018A ZW075025022018A ZW130060022018A ZW090025022018A ZW130050022018A ZW130035022018A ZW130040022018A ZW075050022018A ZW130025022018A ZW075035022018A ZW090020022018A ZW090030022018A ZW075040022018A ZW075030022018A ZW075020022018A | 根 | 肿瘤科 | 用于外周血管介入治疗，使用外周药涂球囊，使用后可以减少支架植入（膝上）
| 65 | 药物洗脱PTA球囊扩张导管 | ZW130040012018A ZW130025012018A ZW075025012018A ZW130035012018A ZW075040015018A ZW090025012018A ZW090030012018A ZW075060015018A ZW130035015018A ZW130020012018A ZW075020015018A ZW075035012018A ZW130020015018A ZW075040012018A ZW075035015018A ZW130060015018A ZW075025015018A ZW130030015018A ZW075060012018A ZW130040015018A ZW090020012018A ZW130050015018A ZW130050012018A ZW075020012018A ZW150060012018A ZW075050012018A ZW130030012018A ZW150050012018A ZW075030015018A ZW130025015018A ZW130060012018A ZW075050015018A ZW075030012018A | 根 | 肿瘤科 | 用于外周血管介入治疗，使用外周药涂球囊，使用后可以减少支架植入（膝上）
| 66 | 药物洗脱PTA球囊扩张导管 | ZW075035010018A ZW130035002018A ZW130035010018A ZW075030008018A ZW130080006018A ZW075070004018A ZW130060004018A ZW150050010018A ZW180025010018A ZW090025008018A ZW180020010018A ZW090030008018A ZW180020008018A ZW045070006018A ZW075030010018A ZW130090006018A ZW075040008018A ZW075050010018A ZW130035006018A ZW130020010018A ZW075040004018A ZW045060006018A ZW090020004018A ZW180030008018A ZW130050002018A ZW075090006018A ZW180035010018A ZW180040004018A ZW130040010018A ZW180030010018A ZW075025008018A ZW130060006018A ZW130020002018A ZW130060010018A ZW130030006018A ZW075025004018A ZW130070004018A ZW150060008018A ZW130025006018A ZW075020010018A ZW075030006018A ZW180040010018A ZW180030004018A ZW075020002018A ZW075040010018A ZW150060004018A ZW075035006018A ZW045050004018A ZW075080004018A ZW180040008018A ZW075030004018A ZW075090004018A ZW180035004018A ZW075050004018A ZW090020008018A ZW075050008018A ZW130025010018A ZW075040006018A ZW130020004018A ZW130025002018A ZW075025006018A ZW130050008018A ZW130050006018A ZW130040006018A ZW075020008018A ZW130070006018A ZW130030008018A ZW130025004018A ZW075050002018A ZW090025004018A ZW075035004018A ZW045050006018A ZW180035008018A ZW075060002018A ZW130040004018A ZW075060008018A ZW075060008018A ZW075060008018A ZW075025002018A ZW130030010018A ZW075060010018A ZW075040002018A ZW130080004018A ZW075020004018A ZW045060004018A ZW090030004018A ZW150050008018A ZW130090004018A ZW075025010018A ZW130020006018A ZW130040008018A ZW075070006018A ZW150050004018A ZW180025004018A ZW130020008018A ZW130050010018A ZW130030004018A ZW130025008018A ZW075035002018A ZW130060002018A ZW130030002018A ZW130035008018A ZW075020006018A ZW130050004018A ZW075080006018A ZW180020004018A ZW130040002018A ZW075060006018A ZW045070004018A ZW150060010018A ZW075060004018A ZW075050006018A ZW130060008018A ZW180025008018A ZW075030002018A | 根 | 肿瘤科 | 用于外周血管介入治疗，使用外周药涂球囊，使用后可以减少支架植入（膝上）
| 67 | 药物洗脱PTA球囊扩张导管 | ZW110025022035A ZW130050022035A ZW075040022035A ZW110040022035A ZW110020022035A ZW130030022035A ZW075060022035A ZW075035022035A ZW075030022035A ZW130060022035A ZW100060022035A ZW075050022035A ZW100040022035A ZW110035022035A ZW110030022035A ZW100050022035A ZW100030022035A ZW130040022035A ZW100060008035A ZW075050006035A ZW100040002035A ZW075035006035A ZW110040008035A ZW075030002035A ZW130080002035A ZW130040004035A ZW110035010035A ZZW110030010035A ZW100120002035A ZW110050010035A ZW130040008035A ZW075040006035A ZW075080006035A ZW130050004035A ZW100040010035A ZW110040002035A ZW130050008035A ZW130030008035A ZW100080002035A ZW075050004035A ZW100030006035A ZW075060010035A ZW075100002035A ZW100040008035A ZW110040006035A ZW110050006035A ZW110020004035A ZW130070004035A ZW130050006035A ZW075030004035A ZW075035008035A ZW100090006035A ZW075070002035A ZW110025010035A ZW130030004035A ZW075035004035A ZW130030006035A ZW100030010035A ZW110020002035A ZW075040002035A ZW075100006035A ZW130050002035A ZW130040002035A ZW075040010035A ZW100030008035A ZW075080002035A ZW110020008035A ZW130070002035A ZW110035004035A ZW130030002035A ZW110030004035A ZW110050004035A ZW110030008035A ZW130040010035A ZW110020006035A ZW075100004035A ZW100050008035A ZW100060010035A ZW100080004035A ZW100040004035A ZW110035006035A ZW110035002035A ZW075090004035A ZW100100002035A ZW075060002035A ZW110025008035A ZW100030002035A ZW130050010035A ZW110030006035A ZW110020010035A ZW100050004035A ZW075080004035A ZW075035002035A ZW130030010035A ZW100050010035A ZW130060004035A ZW075050002035A ZW100080006035A ZW075050008035A ZW130060010035A ZW075060006035A ZW100060004035A ZW130080006035A ZW075040004035A ZW100100004035A ZW100090002035A ZW075035010035A ZW100090004035A ZW110040004035A ZW075060008035A ZW075030010035A ZW100030004035A ZW100050002035A ZW075030006035A ZW110040010035A ZW130060006035A ZW075120002035A ZW130060002035A ZW100050006035A ZW075090002035A ZW110025006035A ZW075030008035A ZW100070004035A ZW100070006035A ZW100060002035A ZW075070004035A ZW130080004035A ZW075120004035A ZW110035008035A ZW100100006035A ZW075060004035A ZW100040006035A ZW130040006035A ZW110025002035A ZW130070006035A ZW100120004035A ZW075050010035A ZW100060006035A ZW075070006035A ZW075090006035A ZW100070002035A ZW130060008035A ZW130060008035A ZW110050002035A ZW075040008035A ZW110030002035A ZW075035012035A ZW100060015035A ZW110035015035A ZW110020012035A ZW110040015035A ZW075060015035A ZW075035015035A ZW110025015035A ZW130040012035A ZW110050012035A ZW110050012035A ZW075050015035A ZW110030015035A ZW130050012035A ZW100050012035A ZW110035012035A ZW100050015035A ZW130050015035A ZW100030015035A ZW100030012035A ZW100040012035A ZW130030012035A ZW110040012035A ZW075040012035A ZW130040015035A ZW075030015035A ZW110025012035A ZW075050012035A ZW100060012035A ZW100040015035A ZW130060015035A ZW110030012035A ZW130060012035A ZW075060012035A ZW075040015035A ZW075030012035A ZW130030015035A | 根 | 肿瘤科 | 用于外周血管介入治疗，使用外周药涂球囊，使用后可以减少支架植入（膝上）
| 68 | 腹主动脉覆膜支架及输送系统 | 分支覆膜支架远端直径：10mm，分支覆膜支架覆膜长度：130mm,分支覆膜支架远端直径：10mm，分支覆膜支架覆膜长度：140mm,分支覆膜支架远端直径：13mm，分支覆膜支架覆膜长度：130mm,分支覆膜支架远端直径：13mm，分支覆膜支架覆膜长度：140mm,分支覆膜支架远端直径：16mm，分支覆膜支架覆膜长度：130mm,分支覆膜支架远端直径：16mm，分支覆膜支架覆膜长度：140mm,分支覆膜支架远端直径：18mm，分支覆膜支架覆膜长度：130mm,分支覆膜支架远端直径：18mm，分支覆膜支架覆膜长度：140mm,分支覆膜支架远端直径：20mm，分支覆膜支架覆膜长度：130mm,分支覆膜支架远端直径：20mm，分支覆膜支架覆膜长度：140mm,分支覆膜支架远端直径：22mm，分支覆膜支架覆膜长度：130mm,分支覆膜支架远端直径：22mm，分支覆膜支架覆膜长度：140mm,分支覆膜支架远端直径：24mm，分支覆膜支架覆膜长度：130mm,分支覆膜支架远端直径：24mm，分支覆膜支架覆膜长度：140mm CL10-130,CL10-140,CL13-130,CL13-140,CL16-130,CL16-140,CL18-130,CL18-140,CL20-130,CL20-140,CL22-130,CL22-140,CL24-130,CL24-140 分支覆膜支架远端直径：10mm，分支覆膜支架覆膜长度：100mm,分支覆膜支架远端直径：10mm，分支覆膜支架覆膜长度：110mm,分支覆膜支架远端直径：10mm，分支覆膜支架覆膜长度：120mm,分支覆膜支架远端直径：13mm，分支覆膜支架覆膜长度：100mm,分支覆膜支架远端直径：13mm，分支覆膜支架覆膜长度：110mm,分支覆膜支架远端直径：13mm，分支覆膜支架覆膜长度：120mm,分支覆膜支架远端直径：16mm，分支覆膜支架覆膜长度：100mm,分支覆膜支架远端直径：16mm，分支覆膜支架覆膜长度：110mm,分支覆膜支架远端直径：16mm，分支覆膜支架覆膜长度：120mm,分支覆膜支架远端直径：18mm，分支覆膜支架覆膜长度：100mm,分支覆膜支架远端直径：18mm，分支覆膜支架覆膜长度：110mm,分支覆膜支架远端直径：18mm，分支覆膜支架覆膜长度：120mm,分支覆膜支架远端直径：20mm，分支覆膜支架覆膜长度：100mm,分支覆膜支架远端直径：20mm，分支覆膜支架覆膜长度：110mm,分支覆膜支架远端直径：20mm，分支覆膜支架覆膜长度：120mm,分支覆膜支架远端直径：22mm，分支覆膜支架覆膜长度：100mm,分支覆膜支架远端直径：22mm，分支覆膜支架覆膜长度：110mm,分支覆膜支架远端直径：22mm，分支覆膜支架覆膜长度：120mm,分支覆膜支架远端直径：24mm，分支覆膜支架覆膜长度：100mm,分支覆膜支架远端直径：24mm，分支覆膜支架覆膜长度：110mm,分支覆膜支架远端直径：24mm，分支覆膜支架覆膜长度：120mm CL10-100,CL10-110,CL10-120,CL13-100,CL13-110,CL13-120,CL16-100,CL16-110,CL16-120,CL18-100,CL18-110,CL18-120,CL20-100,CL20-110,CL20-120,CL22-100,CL22-110,CL22-120,CL24-100,CL24-110,CL24-120 分支覆膜支架远端直径：10mm，分支覆膜支架覆膜长度：80mm,分支覆膜支架远端直径：10mm，分支覆膜支架覆膜长度：90mm,分支覆膜支架远端直径：13mm，分支覆膜支架覆膜长度：80mm,分支覆膜支架远端直径：13mm，分支覆膜支架覆膜长度：90mm,分支覆膜支架远端直径：16mm，分支覆膜支架覆膜长度：80mm,分支覆膜支架远端直径：16mm，分支覆膜支架覆膜长度：90mm,分支覆膜支架远端直径：18mm，分支覆膜支架覆膜长度：80mm,分支覆膜支架远端直径：18mm，分支覆膜支架覆膜长度：90mm,分支覆膜支架远端直径：20mm，分支覆膜支架覆膜长度：80mm,分支覆膜支架远端直径：20mm，分支覆膜支架覆膜长度：90mm,分支覆膜支架远端直径：22mm，分支覆膜支架覆膜长度：80mm,分支覆膜支架远端直径：22mm，分支覆膜支架覆膜长度：90mm,分支覆膜支架远端直径：24mm，分支覆膜支架覆膜长度：80mm,分支覆膜支架远端直径：24mm，分支覆膜支架覆膜长度：90mm CL10-80,CL10-90,CL13-80,CL13-90,CL16-80,CL16-90,CL18-80,CL18-90,CL20-80,CL20-90,CL22-80,CL22-90,CL24-80,CL24-90 | 根 | 肿瘤科 | 用于腹主动脉瘤的介入治疗(腿)
| 69 | 腹主动脉覆膜支架及输送系统 | 主体覆膜支架近端直径：22mm，主体覆膜支架同侧覆膜长度：130mm,主体覆膜支架近端直径：22mm，主体覆膜支架同侧覆膜长度：140mm,主体覆膜支架近端直径：24mm，主体覆膜支架同侧覆膜长度：130mm,主体覆膜支架近端直径：24mm，主体覆膜支架同侧覆膜长度：140mm,主体覆膜支架近端直径：26mm，主体覆膜支架同侧覆膜长度：130mm,主体覆膜支架近端直径：26mm，主体覆膜支架同侧覆膜长度：140mm,主体覆膜支架近端直径：28mm，主体覆膜支架同侧覆膜长度：130mm,主体覆膜支架近端直径：28mm，主体覆膜支架同侧覆膜长度：140mm,主体覆膜支架近端直径：30mm，主体覆膜支架同侧覆膜长度：130mm,主体覆膜支架近端直径：30mm，主体覆膜支架同侧覆膜长度：140mm,主体覆膜支架近端直径：32mm，主体覆膜支架同侧覆膜长度：130mm,主体覆膜支架近端直径：32mm，主体覆膜支架同侧覆膜长度：140mm,主体覆膜支架近端直径：34mm，主体覆膜支架同侧覆膜长度：130mm,主体覆膜支架近端直径：34mm，主体覆膜支架同侧覆膜长度：140mm CM22-130,CM22-140,CM24-130,CM24-140,CM26-130,CM26-140,CM28-130,CM28-140,CM30-130,CM30-140,CM32-130,CM32-140,CM34-130,CM34-140 | 根 | 肿瘤科 | 用于腹主动脉瘤的介入治疗(主体)
| 70 | 腹主动脉覆膜支架及输送系统 | 主体覆膜支架近端直径：22mm，主体覆膜支架同侧覆膜长度：100mm,主体覆膜支架近端直径：22mm，主体覆膜支架同侧覆膜长度：110mm,主体覆膜支架近端直径：22mm，主体覆膜支架同侧覆膜长度：120mm,主体覆膜支架近端直径：24mm，主体覆膜支架同侧覆膜长度：100mm,主体覆膜支架近端直径：24mm，主体覆膜支架同侧覆膜长度：110mm,主体覆膜支架近端直径：24mm，主体覆膜支架同侧覆膜长度：120mm,主体覆膜支架近端直径：26mm，主体覆膜支架同侧覆膜长度：100mm,主体覆膜支架近端直径：26mm，主体覆膜支架同侧覆膜长度：110mm,主体覆膜支架近端直径：26mm，主体覆膜支架同侧覆膜长度：120mm,主体覆膜支架近端直径：28mm，主体覆膜支架同侧覆膜长度：100mm,主体覆膜支架近端直径：28mm，主体覆膜支架同侧覆膜长度：110mm,主体覆膜支架近端直径：28mm，主体覆膜支架同侧覆膜长度：120mm,主体覆膜支架近端直径：30mm，主体覆膜支架同侧覆膜长度：100mm,主体覆膜支架近端直径：30mm，主体覆膜支架同侧覆膜长度：110mm,主体覆膜支架近端直径：30mm，主体覆膜支架同侧覆膜长度：120mm,主体覆膜支架近端直径：32mm，主体覆膜支架同侧覆膜长度：100mm,主体覆膜支架近端直径：32mm，主体覆膜支架同侧覆膜长度：110mm,主体覆膜支架近端直径：32mm，主体覆膜支架同侧覆膜长度：120mm,主体覆膜支架近端直径：34mm，主体覆膜支架同侧覆膜长度：100mm,主体覆膜支架近端直径：34mm，主体覆膜支架同侧覆膜长度：110mm,主体覆膜支架近端直径：34mm，主体覆膜支架同侧覆膜长度：120mm CM22-100,CM22-110,CM22-120,CM24-100,CM24-110,CM24-120,CM26-100,CM26-110,CM26-120,CM28-100,CM28-110,CM28-120,CM30-100,CM30-110,CM30-120,CM32-100,CM32-110,CM32-120,CM34-100,CM34-110,CM34-120 | 根 | 肿瘤科 | 用于腹主动脉瘤的介入治疗(主体)
| 71 | 腹主动脉覆膜支架及输送系统 | 主体覆膜支架近端直径：22mm，主体覆膜支架同侧覆膜长度：90mm,主体覆膜支架近端直径：24mm，主体覆膜支架同侧覆膜长度：90mm,主体覆膜支架近端直径：26mm，主体覆膜支架同侧覆膜长度：90mm,主体覆膜支架近端直径：28mm，主体覆膜支架同侧覆膜长度：90mm,主体覆膜支架近端直径：30mm，主体覆膜支架同侧覆膜长度：90mm,主体覆膜支架近端直径：32mm，主体覆膜支架同侧覆膜长度：90mm,主体覆膜支架近端直径：34mm，主体覆膜支架同侧覆膜长度：90mm CM22-90,CM24-90,CM26-90,CM28-90,CM30-90,CM32-90,CM34-90 | 根 | 肿瘤科 | 用于腹主动脉瘤的介入治疗(主体)
| 72 | 分支型主动脉覆膜支架及输送系统 | 主体近端直径D1（mm）：26、主体远端直径D2（mm）：20、侧支远端直径D3（mm）：10、主体长度L1（mm）：200、侧支长度L2（mm）：30、侧支后移长度L3（mm）：10,主体近端直径D1（mm）：26、主体远端直径D2（mm）：20、侧支远端直径D3（mm）：6、主体长度L1（mm）：200、侧支长度L2（mm）：30、侧支后移长度L3（mm）：0,主体近端直径D1（mm）：26、主体远端直径D2（mm）：24、侧支远端直径D3（mm）：10、主体长度L1（mm）：200、侧支长度L2（mm）：30、侧支后移长度L3（mm）：10,主体近端直径D1（mm）：28、主体远端直径D2（mm）：22、侧支远端直径D3（mm）：10、主体长度L1（mm）：200、侧支长度L2（mm）：25、侧支后移长度L3（mm）：10,主体近端直径D1（mm）：28、主体远端直径D2（mm）：22、侧支远端直径D3（mm）：10、主体长度L1（mm）：200、侧支长度L2（mm）：25、侧支后移长度L3（mm）：15,主体近端直径D1（mm）：28、主体远端直径D2（mm）：22、侧支远端直径D3（mm）：10、主体长度L1（mm）：200、侧支长度L2（mm）：25、侧支后移长度L3（mm）：5,主体近端直径D1（mm）：28、主体远端直径D2（mm）：22、侧支远端直径D3（mm）：10、主体长度L1（mm）：200、侧支长度L2（mm）：30、侧支后移长度L3（mm）：10,主体近端直径D1（mm）：28、主体远端直径D2（mm）：22、侧支远端直径D3（mm）：10、主体长度L1（mm）：200、侧支长度L2（mm）：30、侧支后移长度L3（mm）：15,主体近端直径D1（mm）：28、主体远端直径D2（mm）：22、侧支远端直径D3（mm）：10、主体长度L1（mm）：200、侧支长度L2（mm）：30、侧支后移长度L3（mm）：20,主体近端直径D1（mm）：28、主体远端直径D2（mm）：22、侧支远端直径D3（mm）：10、主体长度L1（mm）：200、侧支长度L2（mm）：30、侧支后移长度L3（mm）：5,主体近端直径D1（mm）：28、主体远端直径D2（mm）：22、侧支远端直径D3（mm）：12、主体长度L1（mm）：200、侧支长度L2（mm）：25、侧支后移长度L3（mm）：10,主体近端直径D1（mm）：28、主体远端直径D2（mm）：22、侧支远端直径D3（mm）：12、主体长度L1（mm）：200、侧支长度L2（mm）：25、侧支后移长度L3（mm）：15,主体近端直径D1（mm）：28、主体远端直径D2（mm）：22、侧支远端直径D3（mm）：12、主体长度L1（mm）：200、侧支长度L2（mm）：25、侧支后移长度L3（mm）：5,主体近端直径D1（mm）：28、主体远端直径D2（mm）：22、侧支远端直径D3（mm）：12、主体长度L1（mm）：200、侧支长度L2（mm）：30、侧支后移长度L3（mm）：20,主体近端直径D1（mm）：28、主体远端直径D2（mm）：22、侧支远端直径D3（mm）：8、主体长度L1（mm）：200、侧支长度L2（mm）：25、侧支后移长度L3（mm）：10,主体近端直径D1（mm）：28、主体远端直径D2（mm）：22、侧支远端直径D3（mm）：8、主体长度L1（mm）：200、侧支长度L2（mm）：25、侧支后移长度L3（mm）：15,主体近端直径D1（mm）：28、主体远端直径D2（mm）：22、侧支远端直径D3（mm）：8、主体长度L1（mm）：200、侧支长度L2（mm）：25、侧支后移长度L3（mm）：5,主体近端直径D1（mm）：28、主体远端直径D2（mm）：22、侧支远端直径D3（mm）：8、主体长度L1（mm）：200、侧支长度L2（mm）：30、侧支后移长度L3（mm）：10,主体近端直径D1（mm）：28、主体远端直径D2（mm）：22、侧支远端直径D3（mm）：8、主体长度L1（mm）：200、侧支长度L2（mm）：30、侧支后移长度L3（mm）：15,主体近端直径D1（mm）：28、主体远端直径D2（mm）：22、侧支远端直径D3（mm）：8、主体长度L1（mm）：200、侧支长度L2（mm）：30、侧支后移长度L3（mm）：20,主体近端直径D1（mm）：28、主体远端直径D2（mm）：22、侧支远端直径D3（mm）：8、主体长度L1（mm）：200、侧支长度L2（mm）：30、侧支后移长度L3（mm）：5,主体近端直径D1（mm）：28、主体远端直径D2（mm）：22侧支远端直径D3（mm）：10、主体长度L1（mm）：200、侧支长度L2（mm）：25、侧支后移长度L3（mm）：25,主体近端直径D1（mm）：28、主体远端直径D2（mm）：22侧支远端直径D3（mm）：10、主体长度L1（mm）：200、侧支长度L2（mm）：25、侧支后移长度L3（mm）：30,主体近端直径D1（mm）：28、主体远端直径D2（mm）：22侧支远端直径D3（mm）：8、主体长度L1（mm）：200、侧支长度L2（mm）：25、侧支后移长度L3（mm）：20,主体近端直径D1（mm）：28、主体远端直径D2（mm）：24、侧支远端直径D3（mm）：10、主体长度L1（mm）：200、侧支长度L2（mm）：30、侧支后移长度L3（mm）：10,主体近端直径D1（mm）：28、主体远端直径D2（mm）：24、侧支远端直径D3（mm）：8、主体长度L1（mm）：200、侧支长度L2（mm）：30、侧支后移长度L3（mm）：5,主体近端直径D1（mm）：30、主体远端直径D2（mm）：24、侧支远端直径D3（mm）：10、主体长度L1（mm）：200、侧支长度L2（mm）：25、侧支后移长度L3（mm）：10,主体近端直径D1（mm）：30、主体远端直径D2（mm）：24、侧支远端直径D3（mm）：10、主体长度L1（mm）：200、侧支长度L2（mm）：25、侧支后移长度L3（mm）：15,主体近端直径D1（mm）：30、主体远端直径D2（mm）：24、侧支远端直径D3（mm）：10、主体长度L1（mm）：200、侧支长度L2（mm）：25、侧支后移长度L3（mm）：20,主体近端直径D1（mm）：30、主体远端直径D2（mm）：24、侧支远端直径D3（mm）：10、主体长度L1（mm）：200、侧支长度L2（mm）：25、侧支后移长度L3（mm）：5,主体近端直径D1（mm）：30、主体远端直径D2（mm）：24、侧支远端直径D3（mm）：10、主体长度L1（mm）：200、侧支长度L2（mm）：30、侧支后移长度L3（mm）：10,主体近端直径D1（mm）：30、主体远端直径D2（mm）：24、侧支远端直径D3（mm）：10、主体长度L1（mm）：200、侧支长度L2（mm）：30、侧支后移长度L3（mm）：15,主体近端直径D1（mm）：30、主体远端直径D2（mm）：24、侧支远端直径D3（mm）：10、主体长度L1（mm）：200、侧支长度L2（mm）：30、侧支后移长度L3（mm）：20,主体近端直径D1（mm）：30、主体远端直径D2（mm）：24、侧支远端直径D3（mm）：10、主体长度L1（mm）：200、侧支长度L2（mm）：30、侧支后移长度L3（mm）：30,主体近端直径D1（mm）：30、主体远端直径D2（mm）：24、侧支远端直径D3（mm）：10、主体长度L1（mm）：200、侧支长度L2（mm）：30、侧支后移长度L3（mm）：5,主体近端直径D1（mm）：30、主体远端直径D2（mm）：24、侧支远端直径D3（mm）：10、主体长度L1（mm）：210、侧支长度L2（mm）：30、侧支后移长度L3（mm）：10,主体近端直径D1（mm）：30、主体远端直径D2（mm）：24、侧支远端直径D3（mm）：10、主体长度L1（mm）：210、侧支长度L2（mm）：30、侧支后移长度L3（mm）：5,主体近端直径D1（mm）：30、主体远端直径D2（mm）：24、侧支远端直径D3（mm）：12、主体长度L1（mm）：200、侧支长度L2（mm）：25、侧支后移长度L3（mm）：10,主体近端直径D1（mm）：30、主体远端直径D2（mm）：24、侧支远端直径D3（mm）：12、主体长度L1（mm）：200、侧支长度L2（mm）：25、侧支后移长度L3（mm）：15,主体近端直径D1（mm）：30、主体远端直径D2（mm）：24、侧支远端直径D3（mm）：12、主体长度L1（mm）：200、侧支长度L2（mm）：25、侧支后移长度L3（mm）：20,主体近端直径D1（mm）：30、主体远端直径D2（mm）：24、侧支远端直径D3（mm）：12、主体长度L1（mm）：200、侧支长度L2（mm）：25、侧支后移长度L3（mm）：5,主体近端直径D1（mm）：30、主体远端直径D2（mm）：24、侧支远端直径D3（mm）：12、主体长度L1（mm）：200、侧支长度L2（mm）：30、侧支后移长度L3（mm）：10,主体近端直径D1（mm）：30、主体远端直径D2（mm）：24、侧支远端直径D3（mm）：12、主体长度L1（mm）：200、侧支长度L2（mm）：30、侧支后移长度L3（mm）：15,主体近端直径D1（mm）：30、主体远端直径D2（mm）：24、侧支远端直径D3（mm）：12、主体长度L1（mm）：200、侧支长度L2（mm）：30、侧支后移长度L3（mm）：20,主体近端直径D1（mm）：30、主体远端直径D2（mm）：24、侧支远端直径D3（mm）：12、主体长度L1（mm）：200、侧支长度L2（mm）：30、侧支后移长度L3（mm）：5,主体近端直径D1（mm）：30、主体远端直径D2（mm）：24、侧支远端直径D3（mm）：12、主体长度L1（mm）：210、侧支长度L2（mm）：30、侧支后移长度L3（mm）：10,主体近端直径D1（mm）：30、主体远端直径D2（mm）：24、侧支远端直径D3（mm）：12、主体长度L1（mm）：210、侧支长度L2（mm）：30、侧支后移长度L3（mm）：5,主体近端直径D1（mm）：30、主体远端直径D2（mm）：24、侧支远端直径D3（mm）：8、主体长度L1（mm）：200、侧支长度L2（mm）：25、侧支后移长度L3（mm）：10,主体近端直径D1（mm）：30、主体远端直径D2（mm）：24、侧支远端直径D3（mm）：8、主体长度L1（mm）：200、侧支长度L2（mm）：25、侧支后移长度L3（mm）：15,主体近端直径D1（mm）：30、主体远端直径D2（mm）：24、侧支远端直径D3（mm）：8、主体长度L1（mm）：200、侧支长度L2（mm）：25、侧支后移长度L3（mm）：5,主体近端直径D1（mm）：30、主体远端直径D2（mm）：24、侧支远端直径D3（mm）：8、主体长度L1（mm）：200、侧支长度L2（mm）：30、侧支后移长度L3（mm）：10,主体近端直径D1（mm）：30、主体远端直径D2（mm）：24、侧支远端直径D3（mm）：8、主体长度L1（mm）：200、侧支长度L2（mm）：30、侧支后移长度L3（mm）：15,主体近端直径D1（mm）：30、主体远端直径D2（mm）：24、侧支远端直径D3（mm）：8、主体长度L1（mm）：200、侧支长度L2（mm）：30、侧支后移长度L3（mm）：20,主体近端直径D1（mm）：30、主体远端直径D2（mm）：24、侧支远端直径D3（mm）：8、主体长度L1（mm）：200、侧支长度L2（mm）：30、侧支后移长度L3（mm）：5,主体近端直径D1（mm）：30、主体远端直径D2（mm）：24、侧支远端直径D3（mm）：8、主体长度L1（mm）：210、侧支长度L2（mm）：30、侧支后移长度L3（mm）：10,主体近端直径D1（mm）：30、主体远端直径D2（mm）：24、侧支远端直径D3（mm）：8、主体长度L1（mm）：210、侧支长度L2（mm）：30、侧支后移长度L3（mm）：5,主体近端直径D1（mm）：30、主体远端直径D2（mm）：24侧支远端直径D3（mm）：10、主体长度L1（mm）：200、侧支长度L2（mm）：25、侧支后移长度L3（mm）：25,主体近端直径D1（mm）：30、主体远端直径D2（mm）：24侧支远端直径D3（mm）：10、主体长度L1（mm）：200、侧支长度L2（mm）：25、侧支后移长度L3（mm）：30,主体近端直径D1（mm）：30、主体远端直径D2（mm）：24侧支远端直径D3（mm）：8、主体长度L1（mm）：200、侧支长度L2（mm）：25、侧支后移长度L3（mm）：20,主体近端直径D1（mm）：30、主体远端直径D2（mm）：26、侧支远端直径D3（mm）：10、主体长度L1（mm）：200、侧支长度L2（mm）：25、侧支后移长度L3（mm）：5,主体近端直径D1（mm）：30、主体远端直径D2（mm）：26、侧支远端直径D3（mm）：14、主体长度L1（mm）：200、侧支长度L2（mm）：30、侧支后移长度L3（mm）：15,主体近端直径D1（mm）：30、主体远端直径D2（mm）：26、侧支远端直径D3（mm）：8、主体长度L1（mm）：210、侧支长度L2（mm）：30、侧支后移长度L3（mm）：0,主体近端直径D1（mm）：32、主体远端直径D2（mm）：26、侧支远端直径D3（mm）：10、主体长度L1（mm）：200、侧支长度L2（mm）：25、侧支后移长度L3（mm）：10,主体近端直径D1（mm）：32、主体远端直径D2（mm）：26、侧支远端直径D3（mm）：10、主体长度L1（mm）：200、侧支长度L2（mm）：25、侧支后移长度L3（mm）：15,主体近端直径D1（mm）：32、主体远端直径D2（mm）：26、侧支远端直径D3（mm）：10、主体长度L1（mm）：200、侧支长度L2（mm）：25、侧支后移长度L3（mm）：20,主体近端直径D1（mm）：32、主体远端直径D2（mm）：26、侧支远端直径D3（mm）：10、主体长度L1（mm）：200、侧支长度L2（mm）：25、侧支后移长度L3（mm）：5,主体近端直径D1（mm）：32、主体远端直径D2（mm）：26、侧支远端直径D3（mm）：10、主体长度L1（mm）：200、侧支长度L2（mm）：30、侧支后移长度L3（mm）：10,主体近端直径D1（mm）：32、主体远端直径D2（mm）：26、侧支远端直径D3（mm）：10、主体长度L1（mm）：200、侧支长度L2（mm）：30、侧支后移长度L3（mm）：15,主体近端直径D1（mm）：32、主体远端直径D2（mm）：26、侧支远端直径D3（mm）：10、主体长度L1（mm）：200、侧支长度L2（mm）：30、侧支后移长度L3（mm）：20,主体近端直径D1（mm）：32、主体远端直径D2（mm）：26、侧支远端直径D3（mm）：10、主体长度L1（mm）：200、侧支长度L2（mm）：30、侧支后移长度L3（mm）：25,主体近端直径D1（mm）：32、主体远端直径D2（mm）：26、侧支远端直径D3（mm）：10、主体长度L1（mm）：200、侧支长度L2（mm）：30、侧支后移长度L3（mm）：30,主体近端直径D1（mm）：32、主体远端直径D2（mm）：26、侧支远端直径D3（mm）：10、主体长度L1（mm）：200、侧支长度L2（mm）：30、侧支后移长度L3（mm）：5,主体近端直径D1（mm）：32、主体远端直径D2（mm）：26、侧支远端直径D3（mm）：12、主体长度L1（mm）：200、侧支长度L2（mm）：25、侧支后移长度L3（mm）：10,主体近端直径D1（mm）：32、主体远端直径D2（mm）：26、侧支远端直径D3（mm）：12、主体长度L1（mm）：200、侧支长度L2（mm）：25、侧支后移长度L3（mm）：15,主体近端直径D1（mm）：32、主体远端直径D2（mm）：26、侧支远端直径D3（mm）：12、主体长度L1（mm）：200、侧支长度L2（mm）：25、侧支后移长度L3（mm）：20,主体近端直径D1（mm）：32、主体远端直径D2（mm）：26、侧支远端直径D3（mm）：12、主体长度L1（mm）：200、侧支长度L2（mm）：25、侧支后移长度L3（mm）：5,主体近端直径D1（mm）：32、主体远端直径D2（mm）：26、侧支远端直径D3（mm）：12、主体长度L1（mm）：200、侧支长度L2（mm）：30、侧支后移长度L3（mm）：10,主体近端直径D1（mm）：32、主体远端直径D2（mm）：26、侧支远端直径D3（mm）：12、主体长度L1（mm）：200、侧支长度L2（mm）：30、侧支后移长度L3（mm）：15,主体近端直径D1（mm）：32、主体远端直径D2（mm）：26、侧支远端直径D3（mm）：12、主体长度L1（mm）：200、侧支长度L2（mm）：30、侧支后移长度L3（mm）：20,主体近端直径D1（mm）：32、主体远端直径D2（mm）：26、侧支远端直径D3（mm）：12、主体长度L1（mm）：200、侧支长度L2（mm）：30、侧支后移长度L3（mm）：5,主体近端直径D1（mm）：32、主体远端直径D2（mm）：26、侧支远端直径D3（mm）：14、主体长度L1（mm）：200、侧支长度L2（mm）：30、侧支后移长度L3（mm）：15,主体近端直径D1（mm）：32、主体远端直径D2（mm）：26、侧支远端直径D3（mm）：8、主体长度L1（mm）：200、侧支长度L2（mm）：25、侧支后移长度L3（mm）：10,主体近端直径D1（mm）：32、主体远端直径D2（mm）：26、侧支远端直径D3（mm）：8、主体长度L1（mm）：200、侧支长度L2（mm）：25、侧支后移长度L3（mm）：15,主体近端直径D1（mm）：32、主体远端直径D2（mm）：26、侧支远端直径D3（mm）：8、主体长度L1（mm）：200、侧支长度L2（mm）：25、侧支后移长度L3（mm）：5,主体近端直径D1（mm）：32、主体远端直径D2（mm）：26、侧支远端直径D3（mm）：8、主体长度L1（mm）：200、侧支长度L2（mm）：30、侧支后移长度L3（mm）：10,主体近端直径D1（mm）：32、主体远端直径D2（mm）：26、侧支远端直径D3（mm）：8、主体长度L1（mm）：200、侧支长度L2（mm）：30、侧支后移长度L3（mm）：15,主体近端直径D1（mm）：32、主体远端直径D2（mm）：26、侧支远端直径D3（mm）：8、主体长度L1（mm）：200、侧支长度L2（mm）：30、侧支后移长度L3（mm）：20,主体近端直径D1（mm）：32、主体远端直径D2（mm）：26、侧支远端直径D3（mm）：8、主体长度L1（mm）：200、侧支长度L2（mm）：30、侧支后移长度L3（mm）：5,主体近端直径D1（mm）：32、主体远端直径D2（mm）：26侧支远端直径D3（mm）：10、主体长度L1（mm）：200、侧支长度L2（mm）：25、侧支后移长度L3（mm）：25,主体近端直径D1（mm）：32、主体远端直径D2（mm）：26侧支远端直径D3（mm）：10、主体长度L1（mm）：200、侧支长度L2（mm）：25、侧支后移长度L3（mm）：30,主体近端直径D1（mm）：32、主体远端直径D2（mm）：26侧支远端直径D3（mm）：8、主体长度L1（mm）：200、侧支长度L2（mm）：25、侧支后移长度L3（mm）：20,主体近端直径D1（mm）：32、主体远端直径D2（mm）：28、侧支远端直径D3（mm）：10、主体长度L1（mm）：200、侧支长度L2（mm）：25、侧支后移长度L3（mm）：5,主体近端直径D1（mm）：32、主体远端直径D2（mm）：28、侧支远端直径D3（mm）：12、主体长度L1（mm）：200、侧支长度L2（mm）：25、侧支后移长度L3（mm）：5,主体近端直径D1（mm）：32、主体远端直径D2（mm）：28、侧支远端直径D3（mm）：14、主体长度L1（mm）：200、侧支长度L2（mm）：25、侧支后移长度L3（mm）：10,主体近端直径D1（mm）：34、主体远端直径D2（mm）：28、侧支远端直径D3（mm）：10、主体长度L1（mm）：200、侧支长度L2（mm）：25、侧支后移长度L3（mm）：10,主体近端直径D1（mm）：34、主体远端直径D2（mm）：28、侧支远端直径D3（mm）：10、主体长度L1（mm）：200、侧支长度L2（mm）：25、侧支后移长度L3（mm）：15,主体近端直径D1（mm）：34、主体远端直径D2（mm）：28、侧支远端直径D3（mm）：10、主体长度L1（mm）：200、侧支长度L2（mm）：25、侧支后移长度L3（mm）：20,主体近端直径D1（mm）：34、主体远端直径D2（mm）：28、侧支远端直径D3（mm）：10、主体长度L1（mm）：200、侧支长度L2（mm）：25、侧支后移长度L3（mm）：5,主体近端直径D1（mm）：34、主体远端直径D2（mm）：28、侧支远端直径D3（mm）：10、主体长度L1（mm）：200、侧支长度L2（mm）：30、侧支后移长度L3（mm）：10,主体近端直径D1（mm）：34、主体远端直径D2（mm）：28、侧支远端直径D3（mm）：10、主体长度L1（mm）：200、侧支长度L2（mm）：30、侧支后移长度L3（mm）：15,主体近端直径D1（mm）：34、主体远端直径D2（mm）：28、侧支远端直径D3（mm）：10、主体长度L1（mm）：200、侧支长度L2（mm）：30、侧支后移长度L3（mm）：20,主体近端直径D1（mm）：34、主体远端直径D2（mm）：28、侧支远端直径D3（mm）：10、主体长度L1（mm）：200、侧支长度L2（mm）：30、侧支后移长度L3（mm）：30,主体近端直径D1（mm）：34、主体远端直径D2（mm）：28、侧支远端直径D3（mm）：10、主体长度L1（mm）：200、侧支长度L2（mm）：30、侧支后移长度L3（mm）：5,主体近端直径D1（mm）：34、主体远端直径D2（mm）：28、侧支远端直径D3（mm）：12、主体长度L1（mm）：200、侧支长度L2（mm）：25、侧支后移长度L3（mm）：10,主体近端直径D1（mm）：34、主体远端直径D2（mm）：28、侧支远端直径D3（mm）：12、主体长度L1（mm）：200、侧支长度L2（mm）：25、侧支后移长度L3（mm）：15,主体近端直径D1（mm）：34、主体远端直径D2（mm）：28、侧支远端直径D3（mm）：12、主体长度L1（mm）：200、侧支长度L2（mm）：25、侧支后移长度L3（mm）：20,主体近端直径D1（mm）：34、主体远端直径D2（mm）：28、侧支远端直径D3（mm）：12、主体长度L1（mm）：200、侧支长度L2（mm）：25、侧支后移长度L3（mm）：5,主体近端直径D1（mm）：34、主体远端直径D2（mm）：28、侧支远端直径D3（mm）：12、主体长度L1（mm）：200、侧支长度L2（mm）：30、侧支后移长度L3（mm）：10,主体近端直径D1（mm）：34、主体远端直径D2（mm）：28、侧支远端直径D3（mm）：12、主体长度L1（mm）：200、侧支长度L2（mm）：30、侧支后移长度L3（mm）：15,主体近端直径D1（mm）：34、主体远端直径D2（mm）：28、侧支远端直径D3（mm）：12、主体长度L1（mm）：200、侧支长度L2（mm）：30、侧支后移长度L3（mm）：20,主体近端直径D1（mm）：34、主体远端直径D2（mm）：28、侧支远端直径D3（mm）：12、主体长度L1（mm）：200、侧支长度L2（mm）：30、侧支后移长度L3（mm）：5,主体近端直径D1（mm）：34、主体远端直径D2（mm）：28、侧支远端直径D3（mm）：8、主体长度L1（mm）：200、侧支长度L2（mm）：25、侧支后移长度L3（mm）：10,主体近端直径D1（mm）：34、主体远端直径D2（mm）：28、侧支远端直径D3（mm）：8、主体长度L1（mm）：200、侧支长度L2（mm）：25、侧支后移长度L3（mm）：15,主体近端直径D1（mm）：34、主体远端直径D2（mm）：28、侧支远端直径D3（mm）：8、主体长度L1（mm）：200、侧支长度L2（mm）：25、侧支后移长度L3（mm）：5,主体近端直径D1（mm）：34、主体远端直径D2（mm）：28、侧支远端直径D3（mm）：8、主体长度L1（mm）：200、侧支长度L2（mm）：30、侧支后移长度L3（mm）：10,主体近端直径D1（mm）：34、主体远端直径D2（mm）：28、侧支远端直径D3（mm）：8、主体长度L1（mm）：200、侧支长度L2（mm）：30、侧支后移长度L3（mm）：15,主体近端直径D1（mm）：34、主体远端直径D2（mm）：28、侧支远端直径D3（mm）：8、主体长度L1（mm）：200、侧支长度L2（mm）：30、侧支后移长度L3（mm）：20,主体近端直径D1（mm）：34、主体远端直径D2（mm）：28、侧支远端直径D3（mm）：8、主体长度L1（mm）：200、侧支长度L2（mm）：30、侧支后移长度L3（mm）：5,主体近端直径D1（mm）：34、主体远端直径D2（mm）：28侧支远端直径D3（mm）：10、主体长度L1（mm）：200、侧支长度L2（mm）：25、侧支后移长度L3（mm）：25,主体近端直径D1（mm）：34、主体远端直径D2（mm）：28侧支远端直径D3（mm）：10、主体长度L1（mm）：200、侧支长度L2（mm）：25、侧支后移长度L3（mm）：30,主体近端直径D1（mm）：34、主体远端直径D2（mm）：28侧支远端直径D3（mm）：8、主体长度L1（mm）：200、侧支长度L2（mm）：25、侧支后移长度L3（mm）：20,主体近端直径D1（mm）：34、主体远端直径D2（mm）：30、侧支远端直径D3（mm）：12、主体长度L1（mm）：200、侧支长度L2（mm）：25、侧支后移长度L3（mm）：10,主体近端直径D1（mm）：36、主体远端直径D2（mm）：28、侧支远端直径D3（mm）：10、主体长度L1（mm）：200、侧支长度L2（mm）：30、侧支后移长度L3（mm）：15,主体近端直径D1（mm）：36、主体远端直径D2（mm）：30、侧支远端直径D3（mm）：10、主体长度L1（mm）：200、侧支长度L2（mm）：25、侧支后移长度L3（mm）：10,主体近端直径D1（mm）：36、主体远端直径D2（mm）：30、侧支远端直径D3（mm）：10、主体长度L1（mm）：200、侧支长度L2（mm）：25、侧支后移长度L3（mm）：15,主体近端直径D1（mm）：36、主体远端直径D2（mm）：30、侧支远端直径D3（mm）：10、主体长度L1（mm）：200、侧支长度L2（mm）：25、侧支后移长度L3（mm）：20,主体近端直径D1（mm）：36、主体远端直径D2（mm）：30、侧支远端直径D3（mm）：10、主体长度L1（mm）：200、侧支长度L2（mm）：25、侧支后移长度L3（mm）：5,主体近端直径D1（mm）：36、主体远端直径D2（mm）：30、侧支远端直径D3（mm）：10、主体长度L1（mm）：200、侧支长度L2（mm）：30、侧支后移长度L3（mm）：10,主体近端直径D1（mm）：36、主体远端直径D2（mm）：30、侧支远端直径D3（mm）：10、主体长度L1（mm）：200、侧支长度L2（mm）：30、侧支后移长度L3（mm）：15,主体近端直径D1（mm）：36、主体远端直径D2（mm）：30、侧支远端直径D3（mm）：10、主体长度L1（mm）：200、侧支长度L2（mm）：30、侧支后移长度L3（mm）：20,主体近端直径D1（mm）：36、主体远端直径D2（mm）：30、侧支远端直径D3（mm）：10、主体长度L1（mm）：200、侧支长度L2（mm）：30、侧支后移长度L3（mm）：30,主体近端直径D1（mm）：36、主体远端直径D2（mm）：30、侧支远端直径D3（mm）：10、主体长度L1（mm）：200、侧支长度L2（mm）：30、侧支后移长度L3（mm）：5,主体近端直径D1（mm）：36、主体远端直径D2（mm）：30、侧支远端直径D3（mm）：12、主体长度L1（mm）：200、侧支长度L2（mm）：25、侧支后移长度L3（mm）：10,主体近端直径D1（mm）：36、主体远端直径D2（mm）：30、侧支远端直径D3（mm）：12、主体长度L1（mm）：200、侧支长度L2（mm）：25、侧支后移长度L3（mm）：15,主体近端直径D1（mm）：36、主体远端直径D2（mm）：30、侧支远端直径D3（mm）：12、主体长度L1（mm）：200、侧支长度L2（mm）：25、侧支后移长度L3（mm）：20,主体近端直径D1（mm）：36、主体远端直径D2（mm）：30、侧支远端直径D3（mm）：12、主体长度L1（mm）：200、侧支长度L2（mm）：25、侧支后移长度L3（mm）：5,主体近端直径D1（mm）：36、主体远端直径D2（mm）：30、侧支远端直径D3（mm）：12、主体长度L1（mm）：200、侧支长度L2（mm）：30、侧支后移长度L3（mm）：10,主体近端直径D1（mm）：36、主体远端直径D2（mm）：30、侧支远端直径D3（mm）：12、主体长度L1（mm）：200、侧支长度L2（mm）：30、侧支后移长度L3（mm）：15,主体近端直径D1（mm）：36、主体远端直径D2（mm）：30、侧支远端直径D3（mm）：12、主体长度L1（mm）：200、侧支长度L2（mm）：30、侧支后移长度L3（mm）：20,主体近端直径D1（mm）：36、主体远端直径D2（mm）：30、侧支远端直径D3（mm）：12、主体长度L1（mm）：200、侧支长度L2（mm）：30、侧支后移长度L3（mm）：5,主体近端直径D1（mm）：36、主体远端直径D2（mm）：30、侧支远端直径D3（mm）：14、主体长度L1（mm）：200、侧支长度L2（mm）：25、侧支后移长度L3（mm）：10,主体近端直径D1（mm）：36、主体远端直径D2（mm）：30、侧支远端直径D3（mm）：14、主体长度L1（mm）：200、侧支长度L2（mm）：30、侧支后移长度L3（mm）：0,主体近端直径D1（mm）：36、主体远端直径D2（mm）：30、侧支远端直径D3（mm）：14、主体长度L1（mm）：200、侧支长度L2（mm）：30、侧支后移长度L3（mm）：30,主体近端直径D1（mm）：36、主体远端直径D2（mm）：30、侧支远端直径D3（mm）：14、主体长度L1（mm）：210、侧支长度L2（mm）：30、侧支后移长度L3（mm）：30,主体近端直径D1（mm）：36、主体远端直径D2（mm）：30、侧支远端直径D3（mm）：8、主体长度L1（mm）：200、侧支长度L2（mm）：25、侧支后移长度L3（mm）：10,主体近端直径D1（mm）：36、主体远端直径D2（mm）：30、侧支远端直径D3（mm）：8、主体长度L1（mm）：200、侧支长度L2（mm）：25、侧支后移长度L3（mm）：15,主体近端直径D1（mm）：36、主体远端直径D2（mm）：30、侧支远端直径D3（mm）：8、主体长度L1（mm）：200、侧支长度L2（mm）：25、侧支后移长度L3（mm）：5,主体近端直径D1（mm）：36、主体远端直径D2（mm）：30、侧支远端直径D3（mm）：8、主体长度L1（mm）：200、侧支长度L2（mm）：30、侧支后移长度L3（mm）：10,主体近端直径D1（mm）：36、主体远端直径D2（mm）：30、侧支远端直径D3（mm）：8、主体长度L1（mm）：200、侧支长度L2（mm）：30、侧支后移长度L3（mm）：15,主体近端直径D1（mm）：36、主体远端直径D2（mm）：30、侧支远端直径D3（mm）：8、主体长度L1（mm）：200、侧支长度L2（mm）：30、侧支后移长度L3（mm）：20,主体近端直径D1（mm）：36、主体远端直径D2（mm）：30、侧支远端直径D3（mm）：8、主体长度L1（mm）：200、侧支长度L2（mm）：30、侧支后移长度L3（mm）：5,主体近端直径D1（mm）：36、主体远端直径D2（mm）：30侧支远端直径D3（mm）：10、主体长度L1（mm）：200、侧支长度L2（mm）：25、侧支后移长度L3（mm）：25,主体近端直径D1（mm）：36、主体远端直径D2（mm）：30侧支远端直径D3（mm）：10、主体长度L1（mm）：200、侧支长度L2（mm）：25、侧支后移长度L3（mm）：30,主体近端直径D1（mm）：36、主体远端直径D2（mm）：30侧支远端直径D3（mm）：8、主体长度L1（mm）：200、侧支长度L2（mm）：25、侧支后移长度L3（mm）：20,主体近端直径D1（mm）：36、主体远端直径D2（mm）：32、侧支远端直径D3（mm）：12、主体长度L1（mm）：200、侧支长度L2（mm）：25、侧支后移长度L3（mm）：10,主体近端直径D1（mm）：36、主体远端直径D2（mm）：32、侧支远端直径D3（mm）：14、主体长度L1（mm）：200、侧支长度L2（mm）：40、侧支后移长度L3（mm）：30,主体近端直径D1（mm）：36、主体远端直径D2（mm）：34、侧支远端直径D3（mm）：12、主体长度L1（mm）：200、侧支长度L2（mm）：25、侧支后移长度L3（mm）：15,主体近端直径D1（mm）：36、主体远端直径D2（mm）：36、侧支远端直径D3（mm）：14、主体长度L1（mm）：200、侧支长度L2（mm）：30、侧支后移长度L3（mm）：30,主体近端直径D1（mm）：36、主体远端直径D2（mm）：36、侧支远端直径D3（mm）：14、主体长度L1（mm）：210、侧支长度L2（mm）：45、侧支后移长度L3（mm）：30,主体近端直径D1（mm）：38、主体远端直径D2（mm）：32、侧支远端直径D3（mm）：10、主体长度L1（mm）：200、侧支长度L2（mm）：25、侧支后移长度L3（mm）：05,主体近端直径D1（mm）：38、主体远端直径D2（mm）：32、侧支远端直径D3（mm）：10、主体长度L1（mm）：200、侧支长度L2（mm）：25、侧支后移长度L3（mm）：10,主体近端直径D1（mm）：38、主体远端直径D2（mm）：32、侧支远端直径D3（mm）：10、主体长度L1（mm）：200、侧支长度L2（mm）：25、侧支后移长度L3（mm）：15,主体近端直径D1（mm）：38、主体远端直径D2（mm）：32、侧支远端直径D3（mm）：10、主体长度L1（mm）：200、侧支长度L2（mm）：25、侧支后移长度L3（mm）：20,主体近端直径D1（mm）：38、主体远端直径D2（mm）：32、侧支远端直径D3（mm）：10、主体长度L1（mm）：200、侧支长度L2（mm）：30、侧支后移长度L3（mm）：10,主体近端直径D1（mm）：38、主体远端直径D2（mm）：32、侧支远端直径D3（mm）：10、主体长度L1（mm）：200、侧支长度L2（mm）：30、侧支后移长度L3（mm）：15,主体近端直径D1（mm）：38、主体远端直径D2（mm）：32、侧支远端直径D3（mm）：10、主体长度L1（mm）：200、侧支长度L2（mm）：30、侧支后移长度L3（mm）：20,主体近端直径D1（mm）：38、主体远端直径D2（mm）：32、侧支远端直径D3（mm）：10、主体长度L1（mm）：200、侧支长度L2（mm）：30、侧支后移长度L3（mm）：5,主体近端直径D1（mm）：38、主体远端直径D2（mm）：32、侧支远端直径D3（mm）：12、主体长度L1（mm）：200、侧支长度L2（mm）：25、侧支后移长度L3（mm）：05,主体近端直径D1（mm）：38、主体远端直径D2（mm）：32、侧支远端直径D3（mm）：12、主体长度L1（mm）：200、侧支长度L2（mm）：25、侧支后移长度L3（mm）：10,主体近端直径D1（mm）：38、主体远端直径D2（mm）：32、侧支远端直径D3（mm）：12、主体长度L1（mm）：200、侧支长度L2（mm）：25、侧支后移长度L3（mm）：15,主体近端直径D1（mm）：38、主体远端直径D2（mm）：32、侧支远端直径D3（mm）：12、主体长度L1（mm）：200、侧支长度L2（mm）：25、侧支后移长度L3（mm）：20,主体近端直径D1（mm）：38、主体远端直径D2（mm）：32、侧支远端直径D3（mm）：12、主体长度L1（mm）：200、侧支长度L2（mm）：30、侧支后移长度L3（mm）：10,主体近端直径D1（mm）：38、主体远端直径D2（mm）：32、侧支远端直径D3（mm）：12、主体长度L1（mm）：200、侧支长度L2（mm）：30、侧支后移长度L3（mm）：15,主体近端直径D1（mm）：38、主体远端直径D2（mm）：32、侧支远端直径D3（mm）：12、主体长度L1（mm）：200、侧支长度L2（mm）：30、侧支后移长度L3（mm）：5,主体近端直径D1（mm）：38、主体远端直径D2（mm）：32侧支远端直径D3（mm）：10、主体长度L1（mm）：200、侧支长度L2（mm）：25、侧支后移长度L3（mm）：25,主体近端直径D1（mm）：38、主体远端直径D2（mm）：32侧支远端直径D3（mm）：10、主体长度L1（mm）：200、侧支长度L2（mm）：25、侧支后移长度L3（mm）：30,主体近端直径D1（mm）：38、主体远端直径D2（mm）：32侧支远端直径D3（mm）：8、主体长度L1（mm）：200、侧支长度L2（mm）：25、侧支后移长度L3（mm）：10,主体近端直径D1（mm）：38、主体远端直径D2（mm）：32侧支远端直径D3（mm）：8、主体长度L1（mm）：200、侧支长度L2（mm）：25、侧支后移长度L3（mm）：15,主体近端直径D1（mm）：38、主体远端直径D2（mm）：32侧支远端直径D3（mm）：8、主体长度L1（mm）：200、侧支长度L2（mm）：25、侧支后移长度L3（mm）：20,主体近端直径D1（mm）：38、主体远端直径D2（mm）：32侧支远端直径D3（mm）：8、主体长度L1（mm）：200、侧支长度L2（mm）：25、侧支后移长度L3（mm）：5,主体近端直径D1（mm）：38、主体远端直径D2（mm）：34、侧支远端直径D3（mm）：10、主体长度L1（mm）：200、侧支长度L2（mm）：25、侧支后移长度L3（mm）：5,主体近端直径D1（mm）：38、主体远端直径D2（mm）：34、侧支远端直径D3（mm）：10、主体长度L1（mm）：200、侧支长度L2（mm）：30、侧支后移长度L3（mm）：5,主体近端直径D1（mm）：38、主体远端直径D2（mm）：34、侧支远端直径D3（mm）：12、主体长度L1（mm）：200、侧支长度L2（mm）：25、侧支后移长度L3（mm）：10,主体近端直径D1（mm）：38、主体远端直径D2（mm）：36、侧支远端直径D3（mm）：12、主体长度L1（mm）：200、侧支长度L2（mm）：30、侧支后移长度L3（mm）：15,主体近端直径D1（mm）：40、主体远端直径D2（mm）：30、侧支远端直径D3（mm）：12、主体长度L1（mm）：200、侧支长度L2（mm）：30、侧支后移长度L3（mm）：25,主体近端直径D1（mm）：40、主体远端直径D2（mm）：34、侧支远端直径D3（mm）：10、主体长度L1（mm）：200、侧支长度L2（mm）：25、侧支后移长度L3（mm）：05,主体近端直径D1（mm）：40、主体远端直径D2（mm）：34、侧支远端直径D3（mm）：10、主体长度L1（mm）：200、侧支长度L2（mm）：25、侧支后移长度L3（mm）：10,主体近端直径D1（mm）：40、主体远端直径D2（mm）：34、侧支远端直径D3（mm）：10、主体长度L1（mm）：200、侧支长度L2（mm）：25、侧支后移长度L3（mm）：15,主体近端直径D1（mm）：40、主体远端直径D2（mm）：34、侧支远端直径D3（mm）：10、主体长度L1（mm）：200、侧支长度L2（mm）：25、侧支后移长度L3（mm）：20,主体近端直径D1（mm）：40、主体远端直径D2（mm）：34、侧支远端直径D3（mm）：10、主体长度L1（mm）：200、侧支长度L2（mm）：25、侧支后移长度L3（mm）：30,主体近端直径D1（mm）：40、主体远端直径D2（mm）：34、侧支远端直径D3（mm）：10、主体长度L1（mm）：200、侧支长度L2（mm）：30、侧支后移长度L3（mm）：10,主体近端直径D1（mm）：40、主体远端直径D2（mm）：34、侧支远端直径D3（mm）：10、主体长度L1（mm）：200、侧支长度L2（mm）：30、侧支后移长度L3（mm）：15,主体近端直径D1（mm）：40、主体远端直径D2（mm）：34、侧支远端直径D3（mm）：10、主体长度L1（mm）：200、侧支长度L2（mm）：30、侧支后移长度L3（mm）：20,主体近端直径D1（mm）：40、主体远端直径D2（mm）：34、侧支远端直径D3（mm）：10、主体长度L1（mm）：200、侧支长度L2（mm）：30、侧支后移长度L3（mm）：5,主体近端直径D1（mm）：40、主体远端直径D2（mm）：34、侧支远端直径D3（mm）：12、主体长度L1（mm）：200、侧支长度L2（mm）：25、侧支后移长度L3（mm）：05,主体近端直径D1（mm）：40、主体远端直径D2（mm）：34、侧支远端直径D3（mm）：12、主体长度L1（mm）：200、侧支长度L2（mm）：25、侧支后移长度L3（mm）：10,主体近端直径D1（mm）：40、主体远端直径D2（mm）：34、侧支远端直径D3（mm）：12、主体长度L1（mm）：200、侧支长度L2（mm）：25、侧支后移长度L3（mm）：15,主体近端直径D1（mm）：40、主体远端直径D2（mm）：34、侧支远端直径D3（mm）：12、主体长度L1（mm）：200、侧支长度L2（mm）：25、侧支后移长度L3（mm）：20,主体近端直径D1（mm）：40、主体远端直径D2（mm）：34、侧支远端直径D3（mm）：12、主体长度L1（mm）：200、侧支长度L2（mm）：30、侧支后移长度L3（mm）：10,主体近端直径D1（mm）：40、主体远端直径D2（mm）：34、侧支远端直径D3（mm）：12、主体长度L1（mm）：200、侧支长度L2（mm）：30、侧支后移长度L3（mm）：15,主体近端直径D1（mm）：40、主体远端直径D2（mm）：34、侧支远端直径D3（mm）：12、主体长度L1（mm）：200、侧支长度L2（mm）：30、侧支后移长度L3（mm）：5,主体近端直径D1（mm）：40、主体远端直径D2（mm）：34、侧支远端直径D3（mm）：14、主体长度L1（mm）：200、侧支长度L2（mm）：25、侧支后移长度L3（mm）：10,主体近端直径D1（mm）：40、主体远端直径D2（mm）：34侧支远端直径D3（mm）：10、主体长度L1（mm）：200、侧支长度L2（mm）：25、侧支后移长度L3（mm）：25,主体近端直径D1（mm）：40、主体远端直径D2（mm）：34侧支远端直径D3（mm）：12、主体长度L1（mm）：200、侧支长度L2（mm）：25、侧支后移长度L3（mm）：25,主体近端直径D1（mm）：40、主体远端直径D2（mm）：34侧支远端直径D3（mm）：12、主体长度L1（mm）：200、侧支长度L2（mm）：25、侧支后移长度L3（mm）：30,主体近端直径D1（mm）：40、主体远端直径D2（mm）：34侧支远端直径D3（mm）：8、主体长度L1（mm）：200、侧支长度L2（mm）：25、侧支后移长度L3（mm）：10,主体近端直径D1（mm）：40、主体远端直径D2（mm）：34侧支远端直径D3（mm）：8、主体长度L1（mm）：200、侧支长度L2（mm）：25、侧支后移长度L3（mm）：15,主体近端直径D1（mm）：40、主体远端直径D2（mm）：34侧支远端直径D3（mm）：8、主体长度L1（mm）：200、侧支长度L2（mm）：25、侧支后移长度L3（mm）：20,主体近端直径D1（mm）：40、主体远端直径D2（mm）：34侧支远端直径D3（mm）：8、主体长度L1（mm）：200、侧支长度L2（mm）：25、侧支后移长度L3（mm）：5,主体近端直径D1（mm）：40、主体远端直径D2（mm）：36、侧支远端直径D3（mm）：10、主体长度L1（mm）：200、侧支长度L2（mm）：25、侧支后移长度L3（mm）：10,主体近端直径D1（mm）：40、主体远端直径D2（mm）：36、侧支远端直径D3（mm）：12、主体长度L1（mm）：200、侧支长度L2（mm）：25、侧支后移长度L3（mm）：5,主体近端直径D1（mm）：40、主体远端直径D2（mm）：40、侧支远端直径D3（mm）：14、主体长度L1（mm）：200、侧支长度L2（mm）：30、侧支后移长度L3（mm）：10,主体近端直径D1（mm）：40、主体远端直径D2（mm）：40、侧支远端直径D3（mm）：14、主体长度L1（mm）：200、侧支长度L2（mm）：30、侧支后移长度L3（mm）：15,主体近端直径D1（mm）：40、主体远端直径D2（mm）：40、侧支远端直径D3（mm）：14、主体长度L1（mm）：200、侧支长度L2（mm）：30、侧支后移长度L3（mm）：30,主体近端直径D1（mm）：40、主体远端直径D2（mm）：40、侧支远端直径D3（mm）：14、主体长度L1（mm）：200、侧支长度L2（mm）：30、侧支后移长度L3（mm）：5,主体近端直径D1（mm）：40、主体远端直径D2（mm）：40、侧支远端直径D3（mm）：14、主体长度L1（mm）：210、侧支长度L2（mm）：30、侧支后移长度L3（mm）：5,主体近端直径D1（mm）：42、主体远端直径D2（mm）：32、侧支远端直径D3（mm）：12、主体长度L1（mm）：200、侧支长度L2（mm）：30、侧支后移长度L3（mm）：25,主体近端直径D1（mm）：42、主体远端直径D2（mm）：36、侧支远端直径D3（mm）：10、主体长度L1（mm）：200、侧支长度L2（mm）：30、侧支后移长度L3（mm）：10,主体近端直径D1（mm）：42、主体远端直径D2（mm）：36、侧支远端直径D3（mm）：10、主体长度L1（mm）：200、侧支长度L2（mm）：30、侧支后移长度L3（mm）：5,主体近端直径D1（mm）：42、主体远端直径D2（mm）：36、侧支远端直径D3（mm）：12、主体长度L1（mm）：200、侧支长度L2（mm）：30、侧支后移长度L3（mm）：10,主体近端直径D1（mm）：42、主体远端直径D2（mm）：36、侧支远端直径D3（mm）：12、主体长度L1（mm）：200、侧支长度L2（mm）：30、侧支后移长度L3（mm）：5,主体近端直径D1（mm）：44、主体远端直径D2（mm）：38、侧支远端直径D3（mm）：10、主体长度L1（mm）：200、侧支长度L2（mm）：30、侧支后移长度L3（mm）：10,主体近端直径D1（mm）：44、主体远端直径D2（mm）：38、侧支远端直径D3（mm）：10、主体长度L1（mm）：200、侧支长度L2（mm）：30、侧支后移长度L3（mm）：5,主体近端直径D1（mm）：44、主体远端直径D2（mm）：38、侧支远端直径D3（mm）：12、主体长度L1（mm）：200、侧支长度L2（mm）：30、侧支后移长度L3（mm）：10,主体近端直径D1（mm）：44、主体远端直径D2（mm）：38、侧支远端直径D3（mm）：12、主体长度L1（mm）：200、侧支长度L2（mm）：30、侧支后移长度L3（mm）：5,主体近端直径D1（mm）：44、主体远端直径D2（mm）：38、侧支远端直径D3（mm）：14、主体长度L1（mm）：200、侧支长度L2（mm）：30、侧支后移长度L3（mm）：30,主体近端直径D1（mm）：44、主体远端直径D2（mm）：38、侧支远端直径D3（mm）：14、主体长度L1（mm）：200、侧支长度L2（mm）：45、侧支后移长度L3（mm）：30,主体近端直径D1（mm）：44、主体远端直径D2（mm）：38、侧支远端直径D3（mm）：14、主体长度L1（mm）：210、侧支长度L2（mm）：25、侧支后移长度L3（mm）：0,主体近端直径D1（mm）：44、主体远端直径D2（mm）：38、侧支远端直径D3（mm）：14、主体长度L1（mm）：210、侧支长度L2（mm）：30、侧支后移长度L3（mm）：30,主体近端直径D1（mm）：44、主体远端直径D2（mm）：38、侧支远端直径D3（mm）：14、主体长度L1（mm）：210、侧支长度L2（mm）：30、侧支后移长度L3（mm）：5,主体近端直径D1（mm）：44、主体远端直径D2（mm）：40、侧支远端直径D3（mm）：12、主体长度L1（mm）：210、侧支长度L2（mm）：30、侧支后移长度L3（mm）：0,主体近端直径D1（mm）：44、主体远端直径D2（mm）：40、侧支远端直径D3（mm）：14、主体长度L1（mm）：200、侧支长度L2（mm）：30、侧支后移长度L3（mm）：15,主体近端直径D1（mm）：44、主体远端直径D2（mm）：40、侧支远端直径D3（mm）：14、主体长度L1（mm）：210、侧支长度L2（mm）：40、侧支后移长度L3（mm）：0,主体近端直径D1（mm）：44、主体远端直径D2（mm）：44、侧支远端直径D3（mm）：14、主体长度L1（mm）：200、侧支长度L2（mm）：30、侧支后移长度L3（mm）：30,主体近端直径D1（mm）：44、主体远端直径D2（mm）：44、侧支远端直径D3（mm）：14、主体长度L1（mm）：210、侧支长度L2（mm）：40、侧支后移长度L3（mm）：0,主体近端直径D1（mm）：44、主体远端直径D2（mm）：44、侧支远端直径D3（mm）：14、主体长度L1（mm）：210、侧支长度L2（mm）：45、侧支后移长度L3（mm）：0 C262006-2003000,C262010-2003010,C262410-2003010,C282208-2002505,C282208-2002510,C282208-2002515,C282208-2002520,C282208-2003005,C282208-2003010,C282208-2003015,C282208-2003020,C282210-2002505,C282210-2002510,C282210-2002515,C282210-2002525,C282210-2002530,C282210-2003005,C282210-2003010,C282210-2003015,C282210-2003020,C282212-2002505,C282212-2002510,C282212-2002515,C282212-2003020,C282408-2003005,C282410-2003010,C302408-2002505,C302408-2002510,C302408-2002515,C302408-2002520,C302408-2003005,C302408-2003010,C302408-2003015,C302408-2003020,C302408-2103005,C302408-2103010,C302410-2002505,C302410-2002510,C302410-2002515,C302410-2002520,C302410-2002525,C302410-2002530,C302410-2003005,C302410-2003010,C302410-2003015,C302410-2003020,C302410-2003030,C302410-2103005,C302410-2103010,C302412-2002505,C302412-2002510,C302412-2002515,C302412-2002520,C302412-2003005,C302412-2003010,C302412-2003015,C302412-2003020,C302412-2103005,C302412-2103010,C302608-2103000,C302610-2002505,C302614-2003015,C322608-2002505,C322608-2002510,C322608-2002515,C322608-2002520,C322608-2003005,C322608-2003010,C322608-2003015,C322608-2003020,C322610-2002505,C322610-2002510,C322610-2002515,C322610-2002520,C322610-2002525,C322610-2002530,C322610-2003005,C322610-2003010,C322610-2003015,C322610-2003020,C322610-2003025,C322610-2003030,C322612-2002505,C322612-2002510,C322612-2002515,C322612-2002520,C322612-2003005,C322612-2003010,C322612-2003015,C322612-2003020,C322614-2003015,C322810-2002505,C322812-2002505,C322814-2002510,C342808-2002505,C342808-2002510,C342808-2002515,C342808-2002520,C342808-2003005,C342808-2003010,C342808-2003015,C342808-2003020,C342810-2002505,C342810-2002510,C342810-2002515,C342810-2002520,C342810-2002525,C342810-2002530,C342810-2003005,C342810-2003010,C342810-2003015,C342810-2003020,C342810-2003030,C342812-2002505,C342812-2002510,C342812-2002515,C342812-2002520,C342812-2003005,C342812-2003010,C342812-2003015,C342812-2003020,C343012-2002510,C362810-2003015,C363008-2002505,C363008-2002510,C363008-2002515,C363008-2002520,C363008-2003005,C363008-2003010,C363008-2003015,C363008-2003020,C363010-2002505,C363010-2002510,C363010-2002515,C363010-2002520,C363010-2002525,C363010-2002530,C363010-2003005,C363010-2003010,C363010-2003015,C363010-2003020,C363010-2003030,C363012-2002505,C363012-2002510,C363012-2002515,C363012-2002520,C363012-2003005,C363012-2003010,C363012-2003015,C363012-2003020,C363014-2002510,C363014-2003000,C363014-2003030,C363014-2103030,C363212-2002510,C363214-2004030,C363412-2002515,C363614-2003030,C363614-2104530,C383208-2002505,C383208-2002510,C383208-2002515,C383208-2002520,C383210-2002505,C383210-2002510,C383210-2002515,C383210-2002520,C383210-2002525,C383210-2002530,C383210-2003005,C383210-2003010,C383210-2003015,C383210-2003020,C383212-2002505,C383212-2002510,C383212-2002515,C383212-2002520,C383212-2003005,C383212-2003010,C383212-2003015,C383410-2002505,C383410-2003005,C383412-2002510,C383612-2003015,C403012-2003025,C403408-2002505,C403408-2002510,C403408-2002515,C403408-2002520,C403410-2002505,C403410-2002510,C403410-2002515,C403410-2002520,C403410-2002525,C403410-2002530,C403410-2003005,C403410-2003010,C403410-2003015,C403410-2003020,C403412-2002505,C403412-2002510,C403412-2002515,C403412-2002520,C403412-2002525,C403412-2002530,C403412-2003005,C403412-2003010,C403412-2003015,C403414-2002510,C403610-2002510,C403612-2002505,C404014-2003005,C404014-2003010,C404014-2003015,C404014-2003030,C404014-2103005,C423212-2003025,C423610-2003005,C423610-2003010,C423612-2003005,C423612-2003010,C443810-2003005,C443810-2003010,C443812-2003005,C443812-2003010,C443814-2003030,C443814-2004530,C443814-2102500,C443814-2103005,C443814-2103030,C444012-2103000,C444014-2003015,C444014-2104000,C444414-2003030,C444414-2104000,C444414-2104500 | 根 | 肿瘤科 | 用于主动脉瘤或主动脉夹层的介入治疗(主体)
| 73 | 直管型覆膜支架及输送系统 | 近端直径：D1（mm）：12、远端直径：D2（mm）：12；覆膜段长度：L1（mm） ：40、裸段长度：L2（mm） ：0,近端直径：D1（mm）：12、远端直径：D2（mm）：12；覆膜段长度：L1（mm） ：45、裸段长度：L2（mm） ：0,近端直径：D1（mm）：12、远端直径：D2（mm）：12；覆膜段长度：L1（mm） ：50、裸段长度：L2（mm） ：0,近端直径：D1（mm）：12、远端直径：D2（mm）：14；覆膜段长度：L1（mm） ：40、裸段长度：L2（mm） ：0,近端直径：D1（mm）：12、远端直径：D2（mm）：14；覆膜段长度：L1（mm） ：45、裸段长度：L2（mm） ：0,近端直径：D1（mm）：12、远端直径：D2（mm）：14；覆膜段长度：L1（mm） ：50、裸段长度：L2（mm） ：0,近端直径：D1（mm）：12、远端直径：D2（mm）：16；覆膜段长度：L1（mm） ：40、裸段长度：L2（mm） ：0,近端直径：D1（mm）：12、远端直径：D2（mm）：16；覆膜段长度：L1（mm） ：45、裸段长度：L2（mm） ：0,近端直径：D1（mm）：12、远端直径：D2（mm）：16；覆膜段长度：L1（mm） ：50、裸段长度：L2（mm） ：0,近端直径：D1（mm）：12、远端直径：D2（mm）：18；覆膜段长度：L1（mm） ：40、裸段长度：L2（mm） ：0,近端直径：D1（mm）：12、远端直径：D2（mm）：18；覆膜段长度：L1（mm） ：45、裸段长度：L2（mm） ：0,近端直径：D1（mm）：12、远端直径：D2（mm）：18；覆膜段长度：L1（mm） ：50、裸段长度：L2（mm） ：0,近端直径：D1（mm）：12、远端直径：D2（mm）：20；覆膜段长度：L1（mm） ：40、裸段长度：L2（mm） ：0,近端直径：D1（mm）：12、远端直径：D2（mm）：20；覆膜段长度：L1（mm） ：45、裸段长度：L2（mm） ：0,近端直径：D1（mm）：12、远端直径：D2（mm）：20；覆膜段长度：L1（mm） ：50、裸段长度：L2（mm） ：0,近端直径：D1（mm）：12、远端直径：D2（mm）：22；覆膜段长度：L1（mm） ：40、裸段长度：L2（mm） ：0,近端直径：D1（mm）：12、远端直径：D2（mm）：22；覆膜段长度：L1（mm） ：45、裸段长度：L2（mm） ：0,近端直径：D1（mm）：12、远端直径：D2（mm）：22；覆膜段长度：L1（mm） ：50、裸段长度：L2（mm） ：0,近端直径：D1（mm）：12、远端直径：D2（mm）：24；覆膜段长度：L1（mm） ：40、裸段长度：L2（mm） ：0,近端直径：D1（mm）：12、远端直径：D2（mm）：24；覆膜段长度：L1（mm） ：45、裸段长度：L2（mm） ：0,近端直径：D1（mm）：12、远端直径：D2（mm）：24；覆膜段长度：L1（mm） ：50、裸段长度：L2（mm） ：0,近端直径：D1（mm）：14、远端直径：D2（mm）：12；覆膜段长度：L1（mm） ：40、裸段长度：L2（mm） ：0,近端直径：D1（mm）：14、远端直径：D2（mm）：12；覆膜段长度：L1（mm） ：45、裸段长度：L2（mm） ：0,近端直径：D1（mm）：14、远端直径：D2（mm）：12；覆膜段长度：L1（mm） ：50、裸段长度：L2（mm） ：0,近端直径：D1（mm）：14、远端直径：D2（mm）：14；覆膜段长度：L1（mm） ：40、裸段长度：L2（mm） ：0,近端直径：D1（mm）：14、远端直径：D2（mm）：14；覆膜段长度：L1（mm） ：45、裸段长度：L2（mm） ：0,近端直径：D1（mm）：14、远端直径：D2（mm）：14；覆膜段长度：L1（mm） ：50、裸段长度：L2（mm） ：0,近端直径：D1（mm）：14、远端直径：D2（mm）：16；覆膜段长度：L1（mm） ：40、裸段长度：L2（mm） ：0,近端直径：D1（mm）：14、远端直径：D2（mm）：16；覆膜段长度：L1（mm） ：45、裸段长度：L2（mm） ：0,近端直径：D1（mm）：14、远端直径：D2（mm）：16；覆膜段长度：L1（mm） ：50、裸段长度：L2（mm） ：0,近端直径：D1（mm）：14、远端直径：D2（mm）：18；覆膜段长度：L1（mm） ：40、裸段长度：L2（mm） ：0,近端直径：D1（mm）：14、远端直径：D2（mm）：18；覆膜段长度：L1（mm） ：45、裸段长度：L2（mm） ：0,近端直径：D1（mm）：14、远端直径：D2（mm）：18；覆膜段长度：L1（mm） ：50、裸段长度：L2（mm） ：0,近端直径：D1（mm）：14、远端直径：D2（mm）：20；覆膜段长度：L1（mm） ：40、裸段长度：L2（mm） ：0,近端直径：D1（mm）：14、远端直径：D2（mm）：20；覆膜段长度：L1（mm） ：45、裸段长度：L2（mm） ：0,近端直径：D1（mm）：14、远端直径：D2（mm）：20；覆膜段长度：L1（mm） ：50、裸段长度：L2（mm） ：0,近端直径：D1（mm）：14、远端直径：D2（mm）：22；覆膜段长度：L1（mm） ：40、裸段长度：L2（mm） ：0,近端直径：D1（mm）：14、远端直径：D2（mm）：22；覆膜段长度：L1（mm） ：45、裸段长度：L2（mm） ：0,近端直径：D1（mm）：14、远端直径：D2（mm）：22；覆膜段长度：L1（mm） ：50、裸段长度：L2（mm） ：0,近端直径：D1（mm）：14、远端直径：D2（mm）：24；覆膜段长度：L1（mm） ：40、裸段长度：L2（mm） ：0,近端直径：D1（mm）：14、远端直径：D2（mm）：24；覆膜段长度：L1（mm） ：45、裸段长度：L2（mm） ：0,近端直径：D1（mm）：14、远端直径：D2（mm）：24；覆膜段长度：L1（mm） ：50、裸段长度：L2（mm） ：0,近端直径：D1（mm）：14、远端直径：D2（mm）：26；覆膜段长度：L1（mm） ：40、裸段长度：L2（mm） ：0,近端直径：D1（mm）：14、远端直径：D2（mm）：26；覆膜段长度：L1（mm） ：45、裸段长度：L2（mm） ：0,近端直径：D1（mm）：14、远端直径：D2（mm）：26；覆膜段长度：L1（mm） ：50、裸段长度：L2（mm） ：0,近端直径：D1（mm）：16、远端直径：D2（mm）：12；覆膜段长度：L1（mm） ：40、裸段长度：L2（mm） ：0,近端直径：D1（mm）：16、远端直径：D2（mm）：12；覆膜段长度：L1（mm） ：45、裸段长度：L2（mm） ：0,近端直径：D1（mm）：16、远端直径：D2（mm）：12；覆膜段长度：L1（mm） ：50、裸段长度：L2（mm） ：0,近端直径：D1（mm）：16、远端直径：D2（mm）：14；覆膜段长度：L1（mm） ：40、裸段长度：L2（mm） ：0,近端直径：D1（mm）：16、远端直径：D2（mm）：14；覆膜段长度：L1（mm） ：45、裸段长度：L2（mm） ：0,近端直径：D1（mm）：16、远端直径：D2（mm）：14；覆膜段长度：L1（mm） ：50、裸段长度：L2（mm） ：0,近端直径：D1（mm）：16、远端直径：D2（mm）：16；覆膜段长度：L1（mm） ：40、裸段长度：L2（mm） ：0,近端直径：D1（mm）：16、远端直径：D2（mm）：16；覆膜段长度：L1（mm） ：45、裸段长度：L2（mm） ：0,近端直径：D1（mm）：16、远端直径：D2（mm）：16；覆膜段长度：L1（mm） ：50、裸段长度：L2（mm） ：0,近端直径：D1（mm）：16、远端直径：D2（mm）：18；覆膜段长度：L1（mm） ：40、裸段长度：L2（mm） ：0,近端直径：D1（mm）：16、远端直径：D2（mm）：18；覆膜段长度：L1（mm） ：45、裸段长度：L2（mm） ：0,近端直径：D1（mm）：16、远端直径：D2（mm）：18；覆膜段长度：L1（mm） ：50、裸段长度：L2（mm） ：0,近端直径：D1（mm）：16、远端直径：D2（mm）：20；覆膜段长度：L1（mm） ：40、裸段长度：L2（mm） ：0,近端直径：D1（mm）：16、远端直径：D2（mm）：20；覆膜段长度：L1（mm） ：45、裸段长度：L2（mm） ：0,近端直径：D1（mm）：16、远端直径：D2（mm）：20；覆膜段长度：L1（mm） ：50、裸段长度：L2（mm） ：0,近端直径：D1（mm）：16、远端直径：D2（mm）：22；覆膜段长度：L1（mm） ：40、裸段长度：L2（mm） ：0,近端直径：D1（mm）：16、远端直径：D2（mm）：22；覆膜段长度：L1（mm） ：45、裸段长度：L2（mm） ：0,近端直径：D1（mm）：16、远端直径：D2（mm）：22；覆膜段长度：L1（mm） ：50、裸段长度：L2（mm） ：0,近端直径：D1（mm）：16、远端直径：D2（mm）：24；覆膜段长度：L1（mm） ：40、裸段长度：L2（mm） ：0,近端直径：D1（mm）：16、远端直径：D2（mm）：24；覆膜段长度：L1（mm） ：45、裸段长度：L2（mm） ：0,近端直径：D1（mm）：16、远端直径：D2（mm）：24；覆膜段长度：L1（mm） ：50、裸段长度：L2（mm） ：0,近端直径：D1（mm）：16、远端直径：D2（mm）：26；覆膜段长度：L1（mm） ：40、裸段长度：L2（mm） ：0,近端直径：D1（mm）：16、远端直径：D2（mm）：26；覆膜段长度：L1（mm） ：45、裸段长度：L2（mm） ：0,近端直径：D1（mm）：16、远端直径：D2（mm）：26；覆膜段长度：L1（mm） ：50、裸段长度：L2（mm） ：0,近端直径：D1（mm）：16、远端直径：D2（mm）：28；覆膜段长度：L1（mm） ：40、裸段长度：L2（mm） ：0,近端直径：D1（mm）：16、远端直径：D2（mm）：28；覆膜段长度：L1（mm） ：45、裸段长度：L2（mm） ：0,近端直径：D1（mm）：16、远端直径：D2（mm）：28；覆膜段长度：L1（mm） ：50、裸段长度：L2（mm） ：0,近端直径：D1（mm）：18、远端直径：D2（mm）：12；覆膜段长度：L1（mm） ：40、裸段长度：L2（mm） ：0,近端直径：D1（mm）：18、远端直径：D2（mm）：12；覆膜段长度：L1（mm） ：45、裸段长度：L2（mm） ：0,近端直径：D1（mm）：18、远端直径：D2（mm）：12；覆膜段长度：L1（mm） ：50、裸段长度：L2（mm） ：0,近端直径：D1（mm）：18、远端直径：D2（mm）：14；覆膜段长度：L1（mm） ：40、裸段长度：L2（mm） ：0,近端直径：D1（mm）：18、远端直径：D2（mm）：14；覆膜段长度：L1（mm） ：45、裸段长度：L2（mm） ：0,近端直径：D1（mm）：18、远端直径：D2（mm）：14；覆膜段长度：L1（mm） ：50、裸段长度：L2（mm） ：0,近端直径：D1（mm）：18、远端直径：D2（mm）：16；覆膜段长度：L1（mm） ：40、裸段长度：L2（mm） ：0,近端直径：D1（mm）：18、远端直径：D2（mm）：16；覆膜段长度：L1（mm） ：45、裸段长度：L2（mm） ：0,近端直径：D1（mm）：18、远端直径：D2（mm）：16；覆膜段长度：L1（mm） ：50、裸段长度：L2（mm） ：0,近端直径：D1（mm）：18、远端直径：D2（mm）：18；覆膜段长度：L1（mm） ：40、裸段长度：L2（mm） ：0,近端直径：D1（mm）：18、远端直径：D2（mm）：18；覆膜段长度：L1（mm） ：45、裸段长度：L2（mm） ：0,近端直径：D1（mm）：18、远端直径：D2（mm）：18；覆膜段长度：L1（mm） ：50、裸段长度：L2（mm） ：0,近端直径：D1（mm）：18、远端直径：D2（mm）：20；覆膜段长度：L1（mm） ：40、裸段长度：L2（mm） ：0,近端直径：D1（mm）：18、远端直径：D2（mm）：20；覆膜段长度：L1（mm） ：45、裸段长度：L2（mm） ：0,近端直径：D1（mm）：18、远端直径：D2（mm）：20；覆膜段长度：L1（mm） ：50、裸段长度：L2（mm） ：0,近端直径：D1（mm）：18、远端直径：D2（mm）：22；覆膜段长度：L1（mm） ：40、裸段长度：L2（mm） ：0,近端直径：D1（mm）：18、远端直径：D2（mm）：22；覆膜段长度：L1（mm） ：45、裸段长度：L2（mm） ：0,近端直径：D1（mm）：18、远端直径：D2（mm）：22；覆膜段长度：L1（mm） ：50、裸段长度：L2（mm） ：0,近端直径：D1（mm）：18、远端直径：D2（mm）：24；覆膜段长度：L1（mm） ：40、裸段长度：L2（mm） ：0,近端直径：D1（mm）：18、远端直径：D2（mm）：24；覆膜段长度：L1（mm） ：45、裸段长度：L2（mm） ：0,近端直径：D1（mm）：18、远端直径：D2（mm）：24；覆膜段长度：L1（mm） ：50、裸段长度：L2（mm） ：0,近端直径：D1（mm）：18、远端直径：D2（mm）：26；覆膜段长度：L1（mm） ：40、裸段长度：L2（mm） ：0,近端直径：D1（mm）：18、远端直径：D2（mm）：26；覆膜段长度：L1（mm） ：45、裸段长度：L2（mm） ：0,近端直径：D1（mm）：18、远端直径：D2（mm）：26；覆膜段长度：L1（mm） ：50、裸段长度：L2（mm） ：0,近端直径：D1（mm）：18、远端直径：D2（mm）：28；覆膜段长度：L1（mm） ：40、裸段长度：L2（mm） ：0,近端直径：D1（mm）：18、远端直径：D2（mm）：28；覆膜段长度：L1（mm） ：45、裸段长度：L2（mm） ：0,近端直径：D1（mm）：18、远端直径：D2（mm）：28；覆膜段长度：L1（mm） ：50、裸段长度：L2（mm） ：0,近端直径：D1（mm）：18、远端直径：D2（mm）：30；覆膜段长度：L1（mm） ：40、裸段长度：L2（mm） ：0,近端直径：D1（mm）：18、远端直径：D2（mm）：30；覆膜段长度：L1（mm） ：45、裸段长度：L2（mm） ：0,近端直径：D1（mm）：18、远端直径：D2（mm）：30；覆膜段长度：L1（mm） ：50、裸段长度：L2（mm） ：0,近端直径：D1（mm）：20、远端直径：D2（mm）：18；覆膜段长度：L1（mm） ：45、裸段长度：L2（mm） ：15,近端直径：D1（mm）：20、远端直径：D2（mm）：18；覆膜段长度：L1（mm） ：50、裸段长度：L2（mm） ：15,近端直径：D1（mm）：20、远端直径：D2（mm）：20；覆膜段长度：L1（mm） ：45、裸段长度：L2（mm） ：15,近端直径：D1（mm）：20、远端直径：D2（mm）：20；覆膜段长度：L1（mm） ：50、裸段长度：L2（mm） ：15,近端直径：D1（mm）：20、远端直径：D2（mm）：20；覆膜段长度：L1（mm） ：55、裸段长度：L2（mm） ：15,近端直径：D1（mm）：22、远端直径：D2（mm）：20；覆膜段长度：L1（mm） ：45、裸段长度：L2（mm） ：15,近端直径：D1（mm）：22、远端直径：D2（mm）：20；覆膜段长度：L1（mm） ：50、裸段长度：L2（mm） ：15,近端直径：D1（mm）：22、远端直径：D2（mm）：22；覆膜段长度：L1（mm） ：45、裸段长度：L2（mm） ：15,近端直径：D1（mm）：22、远端直径：D2（mm）：22；覆膜段长度：L1（mm） ：50、裸段长度：L2（mm） ：15,近端直径：D1（mm）：22、远端直径：D2（mm）：22；覆膜段长度：L1（mm） ：55、裸段长度：L2（mm） ：15,近端直径：D1（mm）：24、远端直径：D2（mm）：22；覆膜段长度：L1（mm） ：45、裸段长度：L2（mm） ：15,近端直径：D1（mm）：24、远端直径：D2（mm）：22；覆膜段长度：L1（mm） ：50、裸段长度：L2（mm） ：15,近端直径：D1（mm）：24、远端直径：D2（mm）：24；覆膜段长度：L1（mm） ：45、裸段长度：L2（mm） ：15,近端直径：D1（mm）：24、远端直径：D2（mm）：24；覆膜段长度：L1（mm） ：50、裸段长度：L2（mm） ：15,近端直径：D1（mm）：24、远端直径：D2（mm）：24；覆膜段长度：L1（mm） ：55、裸段长度：L2（mm） ：15,近端直径：D1（mm）：26、远端直径：D2（mm）：24；覆膜段长度：L1（mm） ：45、裸段长度：L2（mm） ：15,近端直径：D1（mm）：26、远端直径：D2（mm）：24；覆膜段长度：L1（mm） ：50、裸段长度：L2（mm） ：15,近端直径：D1（mm）：26、远端直径：D2（mm）：26；覆膜段长度：L1（mm） ：45、裸段长度：L2（mm） ：15,近端直径：D1（mm）：26、远端直径：D2（mm）：26；覆膜段长度：L1（mm） ：50、裸段长度：L2（mm） ：15,近端直径：D1（mm）：26、远端直径：D2（mm）：26；覆膜段长度：L1（mm） ：55、裸段长度：L2（mm） ：15,近端直径：D1（mm）：28、远端直径：D2（mm）：26；覆膜段长度：L1（mm） ：45、裸段长度：L2（mm） ：15,近端直径：D1（mm）：28、远端直径：D2（mm）：26；覆膜段长度：L1（mm） ：50、裸段长度：L2（mm） ：15,近端直径：D1（mm）：28、远端直径：D2（mm）：28；覆膜段长度：L1（mm） ：45、裸段长度：L2（mm） ：15,近端直径：D1（mm）：28、远端直径：D2（mm）：28；覆膜段长度：L1（mm） ：50、裸段长度：L2（mm） ：15,近端直径：D1（mm）：28、远端直径：D2（mm）：28；覆膜段长度：L1（mm） ：55、裸段长度：L2（mm） ：15,近端直径：D1（mm）：30、远端直径：D2（mm）：28；覆膜段长度：L1（mm） ：45、裸段长度：L2（mm） ：20,近端直径：D1（mm）：30、远端直径：D2（mm）：28；覆膜段长度：L1（mm） ：50、裸段长度：L2（mm） ：20,近端直径：D1（mm）：30、远端直径：D2（mm）：30；覆膜段长度：L1（mm） ：45、裸段长度：L2（mm） ：20,近端直径：D1（mm）：30、远端直径：D2（mm）：30；覆膜段长度：L1（mm） ：50、裸段长度：L2（mm） ：20,近端直径：D1（mm）：30、远端直径：D2（mm）：30；覆膜段长度：L1（mm） ：55、裸段长度：L2（mm） ：20,近端直径：D1（mm）：32、远端直径：D2（mm）：30；覆膜段长度：L1（mm） ：45、裸段长度：L2（mm） ：20,近端直径：D1（mm）：32、远端直径：D2（mm）：30；覆膜段长度：L1（mm） ：50、裸段长度：L2（mm） ：20,近端直径：D1（mm）：32、远端直径：D2（mm）：32；覆膜段长度：L1（mm） ：45、裸段长度：L2（mm） ：20,近端直径：D1（mm）：32、远端直径：D2（mm）：32；覆膜段长度：L1（mm） ：50、裸段长度：L2（mm） ：20,近端直径：D1（mm）：32、远端直径：D2（mm）：32；覆膜段长度：L1（mm） ：55、裸段长度：L2（mm） ：20,近端直径：D1（mm）：34、远端直径：D2（mm）：32；覆膜段长度：L1（mm） ：45、裸段长度：L2（mm） ：20,近端直径：D1（mm）：34、远端直径：D2（mm）：32；覆膜段长度：L1（mm） ：50、裸段长度：L2（mm） ：20,近端直径：D1（mm）：34、远端直径：D2（mm）：34；覆膜段长度：L1（mm） ：45、裸段长度：L2（mm） ：20,近端直径：D1（mm）：34、远端直径：D2（mm）：34；覆膜段长度：L1（mm） ：50、裸段长度：L2（mm） ：20,近端直径：D1（mm）：34、远端直径：D2（mm）：34；覆膜段长度：L1（mm） ：55、裸段长度：L2（mm） ：20,近端直径：D1（mm）：36、远端直径：D2（mm）：34；覆膜段长度：L1（mm） ：45、裸段长度：L2（mm） ：20,近端直径：D1（mm）：36、远端直径：D2（mm）：34；覆膜段长度：L1（mm） ：50、裸段长度：L2（mm） ：20,近端直径：D1（mm）：36、远端直径：D2（mm）：36；覆膜段长度：L1（mm） ：45、裸段长度：L2（mm） ：20,近端直径：D1（mm）：36、远端直径：D2（mm）：36；覆膜段长度：L1（mm） ：50、裸段长度：L2（mm） ：20,近端直径：D1（mm）：36、远端直径：D2（mm）：36；覆膜段长度：L1（mm） ：55、裸段长度：L2（mm） ：20,近端直径：D1（mm）：38、远端直径：D2（mm）：36；覆膜段长度：L1（mm） ：45、裸段长度：L2（mm） ：20,近端直径：D1（mm）：38、远端直径：D2（mm）：36；覆膜段长度：L1（mm） ：50、裸段长度：L2（mm） ：20,近端直径：D1（mm）：38、远端直径：D2（mm）：38；覆膜段长度：L1（mm） ：45、裸段长度：L2（mm） ：20,近端直径：D1（mm）：38、远端直径：D2（mm）：38；覆膜段长度：L1（mm） ：50、裸段长度：L2（mm） ：20,近端直径：D1（mm）：42、远端直径：D2（mm）：40；覆膜段长度：L1（mm） ：45、裸段长度：L2（mm） ：20,近端直径：D1（mm）：42、远端直径：D2（mm）：40；覆膜段长度：L1（mm） ：50、裸段长度：L2（mm） ：20,近端直径：D1（mm）：42、远端直径：D2（mm）：42；覆膜段长度：L1（mm） ：45、裸段长度：L2（mm） ：20,近端直径：D1（mm）：42、远端直径：D2（mm）：42；覆膜段长度：L1（mm） ：50、裸段长度：L2（mm） ：20,近端直径：D1（mm）：44、远端直径：D2（mm）：42；覆膜段长度：L1（mm） ：45、裸段长度：L2（mm） ：20,近端直径：D1（mm）：44、远端直径：D2（mm）：42；覆膜段长度：L1（mm） ：50、裸段长度：L2（mm） ：20,近端直径：D1（mm）：44、远端直径：D2（mm）：44；覆膜段长度：L1（mm） ：45、裸段长度：L2（mm） ：20,近端直径：D1（mm）：44、远端直径：D2（mm）：44；覆膜段长度：L1（mm） ：50、裸段长度：L2（mm） ：20 HT1212-040-0000,HT1212-045-0000,HT1212-050-0000,HT1214-040-0000,HT1214-045-0000,HT1214-050-0000,HT1216-040-0000,HT1216-045-0000,HT1216-050-0000,HT1218-040-0000,HT1218-045-0000,HT1218-050-0000,HT1220-040-0000,HT1220-045-0000,HT1220-050-0000,HT1222-040-0000,HT1222-045-0000,HT1222-050-0000,HT1224-040-0000,HT1224-045-0000,HT1224-050-0000,HT1412-040-0000,HT1412-045-0000,HT1412-050-0000,HT1414-040-0000,HT1414-045-0000,HT1414-050-0000,HT1416-040-0000,HT1416-045-0000,HT1416-050-0000,HT1418-040-0000,HT1418-045-0000,HT1418-050-0000,HT1420-040-0000,HT1420-045-0000,HT1420-050-0000,HT1422-040-0000,HT1422-045-0000,HT1422-050-0000,HT1424-040-0000,HT1424-045-0000,HT1424-050-0000,HT1426-040-0000,HT1426-045-0000,HT1426-050-0000,HT1612-040-0000,HT1612-045-0000,HT1612-050-0000,HT1614-040-0000,HT1614-045-0000,HT1614-050-0000,HT1616-040-0000,HT1616-045-0000,HT1616-050-0000,HT1618-040-0000,HT1618-045-0000,HT1618-050-0000,HT1620-040-0000,HT1620-045-0000,HT1620-050-0000,HT1622-040-0000,HT1622-045-0000,HT1622-050-0000,HT1624-040-0000,HT1624-045-0000,HT1624-050-0000,HT1626-040-0000,HT1626-045-0000,HT1626-050-0000,HT1628-040-0000,HT1628-045-0000,HT1628-050-0000,HT1812-040-0000,HT1812-045-0000,HT1812-050-0000,HT1814-040-0000,HT1814-045-0000,HT1814-050-0000,HT1816-040-0000,HT1816-045-0000,HT1816-050-0000,HT1818-040-0000,HT1818-045-0000,HT1818-050-0000,HT1820-040-0000,HT1820-045-0000,HT1820-050-0000,HT1822-040-0000,HT1822-045-0000,HT1822-050-0000,HT1824-040-0000,HT1824-045-0000,HT1824-050-0000,HT1826-040-0000,HT1826-045-0000,HT1826-050-0000,HT1828-040-0000,HT1828-045-0000,HT1828-050-0000,HT1830-040-0000,HT1830-045-0000,HT1830-050-0000,HT2018-045-1500,HT2018-050-1500,HT2020-045-1500,HT2020-050-1500,HT2020-055-1500,HT2220-045-1500,HT2220-050-1500,HT2222-045-1500,HT2222-050-1500,HT2222-055-1500,HT2422-045-1500,HT2422-050-1500,HT2424-045-1500,HT2424-050-1500,HT2424-055-1500,HT2624-045-1500,HT2624-050-1500,HT2626-045-1500,HT2626-050-1500,HT2626-055-1500,HT2826-045-1500,HT2826-050-1500,HT2828-045-1500,HT2828-050-1500,HT2828-055-1500,HT3028-045-2000,HT3028-050-2000,HT3030-045-2000,HT3030-050-2000,HT3030-055-2000,HT3230-045-2000,HT3230-050-2000,HT3232-045-2000,HT3232-050-2000,HT3232-055-2000,HT3432-045-2000,HT3432-050-2000,HT3434-045-2000,HT3434-050-2000,HT3434-055-2000,HT3634-045-2000,HT3634-050-2000,HT3636-045-2000,HT3636-050-2000,HT3636-055-2000,HT3836-045-2000,HT3836-050-2000,HT3838-045-2000,HT3838-050-2000,HT4240-045-2000,HT4240-050-2000,HT4242-045-2000,HT4242-050-2000,HT4442-045-2000,HT4442-050-2000,HT4444-045-2000,HT4444-050-2000 | 根 | 肿瘤科 | 用于主动脉瘤或主动脉夹层的介入治疗(延长段)
| 74 | 直管型覆膜支架及输送系统 | 近端直径：D1（mm）：12、远端直径：D2（mm）：12；覆膜段长度：L1（mm） ：60、裸段长度：L2（mm） ：0,近端直径：D1（mm）：12、远端直径：D2（mm）：12；覆膜段长度：L1（mm） ：70、裸段长度：L2（mm） ：0,近端直径：D1（mm）：12、远端直径：D2（mm）：12；覆膜段长度：L1（mm） ：80、裸段长度：L2（mm） ：0,近端直径：D1（mm）：12、远端直径：D2（mm）：12；覆膜段长度：L1（mm） ：90、裸段长度：L2（mm） ：0,近端直径：D1（mm）：12、远端直径：D2（mm）：14；覆膜段长度：L1（mm） ：60、裸段长度：L2（mm） ：0,近端直径：D1（mm）：12、远端直径：D2（mm）：14；覆膜段长度：L1（mm） ：70、裸段长度：L2（mm） ：0,近端直径：D1（mm）：12、远端直径：D2（mm）：14；覆膜段长度：L1（mm） ：80、裸段长度：L2（mm） ：0,近端直径：D1（mm）：12、远端直径：D2（mm）：14；覆膜段长度：L1（mm） ：90、裸段长度：L2（mm） ：0,近端直径：D1（mm）：12、远端直径：D2（mm）：16；覆膜段长度：L1（mm） ：60、裸段长度：L2（mm） ：0,近端直径：D1（mm）：12、远端直径：D2（mm）：16；覆膜段长度：L1（mm） ：70、裸段长度：L2（mm） ：0,近端直径：D1（mm）：12、远端直径：D2（mm）：16；覆膜段长度：L1（mm） ：80、裸段长度：L2（mm） ：0,近端直径：D1（mm）：12、远端直径：D2（mm）：16；覆膜段长度：L1（mm） ：90、裸段长度：L2（mm） ：0,近端直径：D1（mm）：12、远端直径：D2（mm）：18；覆膜段长度：L1（mm） ：60、裸段长度：L2（mm） ：0,近端直径：D1（mm）：12、远端直径：D2（mm）：18；覆膜段长度：L1（mm） ：70、裸段长度：L2（mm） ：0,近端直径：D1（mm）：12、远端直径：D2（mm）：18；覆膜段长度：L1（mm） ：80、裸段长度：L2（mm） ：0,近端直径：D1（mm）：12、远端直径：D2（mm）：18；覆膜段长度：L1（mm） ：90、裸段长度：L2（mm） ：0,近端直径：D1（mm）：12、远端直径：D2（mm）：20；覆膜段长度：L1（mm） ：60、裸段长度：L2（mm） ：0,近端直径：D1（mm）：12、远端直径：D2（mm）：20；覆膜段长度：L1（mm） ：70、裸段长度：L2（mm） ：0,近端直径：D1（mm）：12、远端直径：D2（mm）：20；覆膜段长度：L1（mm） ：80、裸段长度：L2（mm） ：0,近端直径：D1（mm）：12、远端直径：D2（mm）：20；覆膜段长度：L1（mm） ：90、裸段长度：L2（mm） ：0,近端直径：D1（mm）：12、远端直径：D2（mm）：22；覆膜段长度：L1（mm） ：60、裸段长度：L2（mm） ：0,近端直径：D1（mm）：12、远端直径：D2（mm）：22；覆膜段长度：L1（mm） ：70、裸段长度：L2（mm） ：0,近端直径：D1（mm）：12、远端直径：D2（mm）：22；覆膜段长度：L1（mm） ：80、裸段长度：L2（mm） ：0,近端直径：D1（mm）：12、远端直径：D2（mm）：22；覆膜段长度：L1（mm） ：90、裸段长度：L2（mm） ：0,近端直径：D1（mm）：12、远端直径：D2（mm）：24；覆膜段长度：L1（mm） ：60、裸段长度：L2（mm） ：0,近端直径：D1（mm）：12、远端直径：D2（mm）：24；覆膜段长度：L1（mm） ：70、裸段长度：L2（mm） ：0,近端直径：D1（mm）：12、远端直径：D2（mm）：24；覆膜段长度：L1（mm） ：80、裸段长度：L2（mm） ：0,近端直径：D1（mm）：12、远端直径：D2（mm）：24；覆膜段长度：L1（mm） ：90、裸段长度：L2（mm） ：0,近端直径：D1（mm）：18、远端直径：D2（mm）：12；覆膜段长度：L1（mm） ：60、裸段长度：L2（mm） ：0,近端直径：D1（mm）：18、远端直径：D2（mm）：12；覆膜段长度：L1（mm） ：70、裸段长度：L2（mm） ：0,近端直径：D1（mm）：18、远端直径：D2（mm）：12；覆膜段长度：L1（mm） ：80、裸段长度：L2（mm） ：0,近端直径：D1（mm）：18、远端直径：D2（mm）：12；覆膜段长度：L1（mm） ：90、裸段长度：L2（mm） ：0,近端直径：D1（mm）：18、远端直径：D2（mm）：14；覆膜段长度：L1（mm） ：60、裸段长度：L2（mm） ：0,近端直径：D1（mm）：18、远端直径：D2（mm）：14；覆膜段长度：L1（mm） ：70、裸段长度：L2（mm） ：0,近端直径：D1（mm）：18、远端直径：D2（mm）：14；覆膜段长度：L1（mm） ：80、裸段长度：L2（mm） ：0,近端直径：D1（mm）：18、远端直径：D2（mm）：14；覆膜段长度：L1（mm） ：90、裸段长度：L2（mm） ：0,近端直径：D1（mm）：18、远端直径：D2（mm）：16；覆膜段长度：L1（mm） ：60、裸段长度：L2（mm） ：0,近端直径：D1（mm）：18、远端直径：D2（mm）：16；覆膜段长度：L1（mm） ：70、裸段长度：L2（mm） ：0,近端直径：D1（mm）：18、远端直径：D2（mm）：16；覆膜段长度：L1（mm） ：80、裸段长度：L2（mm） ：0,近端直径：D1（mm）：18、远端直径：D2（mm）：16；覆膜段长度：L1（mm） ：90、裸段长度：L2（mm） ：0,近端直径：D1（mm）：18、远端直径：D2（mm）：18；覆膜段长度：L1（mm） ：60、裸段长度：L2（mm） ：0,近端直径：D1（mm）：18、远端直径：D2（mm）：18；覆膜段长度：L1（mm） ：70、裸段长度：L2（mm） ：0,近端直径：D1（mm）：18、远端直径：D2（mm）：18；覆膜段长度：L1（mm） ：80、裸段长度：L2（mm） ：0,近端直径：D1（mm）：18、远端直径：D2（mm）：18；覆膜段长度：L1（mm） ：90、裸段长度：L2（mm） ：0,近端直径：D1（mm）：18、远端直径：D2（mm）：20；覆膜段长度：L1（mm） ：60、裸段长度：L2（mm） ：0,近端直径：D1（mm）：18、远端直径：D2（mm）：20；覆膜段长度：L1（mm） ：70、裸段长度：L2（mm） ：0,近端直径：D1（mm）：18、远端直径：D2（mm）：20；覆膜段长度：L1（mm） ：80、裸段长度：L2（mm） ：0,近端直径：D1（mm）：18、远端直径：D2（mm）：20；覆膜段长度：L1（mm） ：90、裸段长度：L2（mm） ：0,近端直径：D1（mm）：18、远端直径：D2（mm）：22；覆膜段长度：L1（mm） ：60、裸段长度：L2（mm） ：0,近端直径：D1（mm）：18、远端直径：D2（mm）：22；覆膜段长度：L1（mm） ：70、裸段长度：L2（mm） ：0,近端直径：D1（mm）：18、远端直径：D2（mm）：22；覆膜段长度：L1（mm） ：80、裸段长度：L2（mm） ：0,近端直径：D1（mm）：18、远端直径：D2（mm）：22；覆膜段长度：L1（mm） ：90、裸段长度：L2（mm） ：0,近端直径：D1（mm）：18、远端直径：D2（mm）：24；覆膜段长度：L1（mm） ：60、裸段长度：L2（mm） ：0,近端直径：D1（mm）：18、远端直径：D2（mm）：24；覆膜段长度：L1（mm） ：70、裸段长度：L2（mm） ：0,近端直径：D1（mm）：18、远端直径：D2（mm）：24；覆膜段长度：L1（mm） ：80、裸段长度：L2（mm） ：0,近端直径：D1（mm）：18、远端直径：D2（mm）：24；覆膜段长度：L1（mm） ：90、裸段长度：L2（mm） ：0,近端直径：D1（mm）：18、远端直径：D2（mm）：26；覆膜段长度：L1（mm） ：60、裸段长度：L2（mm） ：0,近端直径：D1（mm）：18、远端直径：D2（mm）：26；覆膜段长度：L1（mm） ：70、裸段长度：L2（mm） ：0,近端直径：D1（mm）：18、远端直径：D2（mm）：26；覆膜段长度：L1（mm） ：80、裸段长度：L2（mm） ：0,近端直径：D1（mm）：18、远端直径：D2（mm）：26；覆膜段长度：L1（mm） ：90、裸段长度：L2（mm） ：0,近端直径：D1（mm）：18、远端直径：D2（mm）：28；覆膜段长度：L1（mm） ：60、裸段长度：L2（mm） ：0,近端直径：D1（mm）：18、远端直径：D2（mm）：28；覆膜段长度：L1（mm） ：70、裸段长度：L2（mm） ：0,近端直径：D1（mm）：18、远端直径：D2（mm）：28；覆膜段长度：L1（mm） ：80、裸段长度：L2（mm） ：0,近端直径：D1（mm）：18、远端直径：D2（mm）：28；覆膜段长度：L1（mm） ：90、裸段长度：L2（mm） ：0,近端直径：D1（mm）：18、远端直径：D2（mm）：30；覆膜段长度：L1（mm） ：60、裸段长度：L2（mm） ：0,近端直径：D1（mm）：18、远端直径：D2（mm）：30；覆膜段长度：L1（mm） ：70、裸段长度：L2（mm） ：0,近端直径：D1（mm）：18、远端直径：D2（mm）：30；覆膜段长度：L1（mm） ：80、裸段长度：L2（mm） ：0,近端直径：D1（mm）：18、远端直径：D2（mm）：30；覆膜段长度：L1（mm） ：90、裸段长度：L2（mm） ：0,近端直径：D1（mm）：20、远端直径：D2（mm）：16；覆膜段长度：L1（mm） ：60、裸段长度：L2（mm） ：15,近端直径：D1（mm）：20、远端直径：D2（mm）：16；覆膜段长度：L1（mm） ：70、裸段长度：L2（mm） ：15,近端直径：D1（mm）：20、远端直径：D2（mm）：16；覆膜段长度：L1（mm） ：80、裸段长度：L2（mm） ：15,近端直径：D1（mm）：20、远端直径：D2（mm）：16；覆膜段长度：L1（mm） ：90、裸段长度：L2（mm） ：15,近端直径：D1（mm）：20、远端直径：D2（mm）：18；覆膜段长度：L1（mm） ：60、裸段长度：L2（mm） ：15,近端直径：D1（mm）：20、远端直径：D2（mm）：18；覆膜段长度：L1（mm） ：70、裸段长度：L2（mm） ：15,近端直径：D1（mm）：20、远端直径：D2（mm）：18；覆膜段长度：L1（mm） ：80、裸段长度：L2（mm） ：15,近端直径：D1（mm）：20、远端直径：D2（mm）：18；覆膜段长度：L1（mm） ：90、裸段长度：L2（mm） ：15,近端直径：D1（mm）：20、远端直径：D2（mm）：20；覆膜段长度：L1（mm） ：60、裸段长度：L2（mm） ：15,近端直径：D1（mm）：20、远端直径：D2（mm）：20；覆膜段长度：L1（mm） ：70、裸段长度：L2（mm） ：15,近端直径：D1（mm）：20、远端直径：D2（mm）：20；覆膜段长度：L1（mm） ：80、裸段长度：L2（mm） ：15,近端直径：D1（mm）：20、远端直径：D2（mm）：20；覆膜段长度：L1（mm） ：90、裸段长度：L2（mm） ：15,近端直径：D1（mm）：22、远端直径：D2（mm）：18；覆膜段长度：L1（mm） ：60、裸段长度：L2（mm） ：15,近端直径：D1（mm）：22、远端直径：D2（mm）：18；覆膜段长度：L1（mm） ：70、裸段长度：L2（mm） ：15,近端直径：D1（mm）：22、远端直径：D2（mm）：18；覆膜段长度：L1（mm） ：80、裸段长度：L2（mm） ：15,近端直径：D1（mm）：22、远端直径：D2（mm）：18；覆膜段长度：L1（mm） ：90、裸段长度：L2（mm） ：15,近端直径：D1（mm）：22、远端直径：D2（mm）：20；覆膜段长度：L1（mm） ：60、裸段长度：L2（mm） ：15,近端直径：D1（mm）：22、远端直径：D2（mm）：20；覆膜段长度：L1（mm） ：70、裸段长度：L2（mm） ：15,近端直径：D1（mm）：22、远端直径：D2（mm）：20；覆膜段长度：L1（mm） ：80、裸段长度：L2（mm） ：15,近端直径：D1（mm）：22、远端直径：D2（mm）：20；覆膜段长度：L1（mm） ：90、裸段长度：L2（mm） ：15,近端直径：D1（mm）：22、远端直径：D2（mm）：22；覆膜段长度：L1（mm） ：60、裸段长度：L2（mm） ：15,近端直径：D1（mm）：22、远端直径：D2（mm）：22；覆膜段长度：L1（mm） ：70、裸段长度：L2（mm） ：15,近端直径：D1（mm）：22、远端直径：D2（mm）：22；覆膜段长度：L1（mm） ：80、裸段长度：L2（mm） ：15,近端直径：D1（mm）：22、远端直径：D2（mm）：22；覆膜段长度：L1（mm） ：90、裸段长度：L2（mm） ：15,近端直径：D1（mm）：24、远端直径：D2（mm）：20；覆膜段长度：L1（mm） ：60、裸段长度：L2（mm） ：15,近端直径：D1（mm）：24、远端直径：D2（mm）：20；覆膜段长度：L1（mm） ：70、裸段长度：L2（mm） ：15,近端直径：D1（mm）：24、远端直径：D2（mm）：20；覆膜段长度：L1（mm） ：80、裸段长度：L2（mm） ：15,近端直径：D1（mm）：24、远端直径：D2（mm）：20；覆膜段长度：L1（mm） ：90、裸段长度：L2（mm） ：15,近端直径：D1（mm）：24、远端直径：D2（mm）：22；覆膜段长度：L1（mm） ：60、裸段长度：L2（mm） ：15,近端直径：D1（mm）：24、远端直径：D2（mm）：22；覆膜段长度：L1（mm） ：70、裸段长度：L2（mm） ：15,近端直径：D1（mm）：24、远端直径：D2（mm）：22；覆膜段长度：L1（mm） ：80、裸段长度：L2（mm） ：15,近端直径：D1（mm）：24、远端直径：D2（mm）：22；覆膜段长度：L1（mm） ：90、裸段长度：L2（mm） ：15,近端直径：D1（mm）：24、远端直径：D2（mm）：24；覆膜段长度：L1（mm） ：60、裸段长度：L2（mm） ：15,近端直径：D1（mm）：24、远端直径：D2（mm）：24；覆膜段长度：L1（mm） ：70、裸段长度：L2（mm） ：15,近端直径：D1（mm）：24、远端直径：D2（mm）：24；覆膜段长度：L1（mm） ：80、裸段长度：L2（mm） ：15,近端直径：D1（mm）：24、远端直径：D2（mm）：24；覆膜段长度：L1（mm） ：90、裸段长度：L2（mm） ：15,近端直径：D1（mm）：26、远端直径：D2（mm）：22；覆膜段长度：L1（mm） ：60、裸段长度：L2（mm） ：15,近端直径：D1（mm）：26、远端直径：D2（mm）：22；覆膜段长度：L1（mm） ：70、裸段长度：L2（mm） ：15,近端直径：D1（mm）：26、远端直径：D2（mm）：22；覆膜段长度：L1（mm） ：80、裸段长度：L2（mm） ：15,近端直径：D1（mm）：26、远端直径：D2（mm）：22；覆膜段长度：L1（mm） ：90、裸段长度：L2（mm） ：15,近端直径：D1（mm）：26、远端直径：D2（mm）：24；覆膜段长度：L1（mm） ：60、裸段长度：L2（mm） ：15,近端直径：D1（mm）：26、远端直径：D2（mm）：24；覆膜段长度：L1（mm） ：70、裸段长度：L2（mm） ：15,近端直径：D1（mm）：26、远端直径：D2（mm）：24；覆膜段长度：L1（mm） ：80、裸段长度：L2（mm） ：15,近端直径：D1（mm）：26、远端直径：D2（mm）：24；覆膜段长度：L1（mm） ：90、裸段长度：L2（mm） ：15,近端直径：D1（mm）：26、远端直径：D2（mm）：26；覆膜段长度：L1（mm） ：60、裸段长度：L2（mm） ：15,近端直径：D1（mm）：26、远端直径：D2（mm）：26；覆膜段长度：L1（mm） ：70、裸段长度：L2（mm） ：15,近端直径：D1（mm）：26、远端直径：D2（mm）：26；覆膜段长度：L1（mm） ：80、裸段长度：L2（mm） ：15,近端直径：D1（mm）：26、远端直径：D2（mm）：26；覆膜段长度：L1（mm） ：90、裸段长度：L2（mm） ：15,近端直径：D1（mm）：28、远端直径：D2（mm）：24；覆膜段长度：L1（mm） ：60、裸段长度：L2（mm） ：15,近端直径：D1（mm）：28、远端直径：D2（mm）：24；覆膜段长度：L1（mm） ：70、裸段长度：L2（mm） ：15,近端直径：D1（mm）：28、远端直径：D2（mm）：24；覆膜段长度：L1（mm） ：80、裸段长度：L2（mm） ：15,近端直径：D1（mm）：28、远端直径：D2（mm）：24；覆膜段长度：L1（mm） ：90、裸段长度：L2（mm） ：15,近端直径：D1（mm）：28、远端直径：D2（mm）：26；覆膜段长度：L1（mm） ：60、裸段长度：L2（mm） ：15,近端直径：D1（mm）：28、远端直径：D2（mm）：26；覆膜段长度：L1（mm） ：70、裸段长度：L2（mm） ：15,近端直径：D1（mm）：28、远端直径：D2（mm）：26；覆膜段长度：L1（mm） ：80、裸段长度：L2（mm） ：15,近端直径：D1（mm）：28、远端直径：D2（mm）：26；覆膜段长度：L1（mm） ：90、裸段长度：L2（mm） ：15,近端直径：D1（mm）：28、远端直径：D2（mm）：28；覆膜段长度：L1（mm） ：60、裸段长度：L2（mm） ：15,近端直径：D1（mm）：28、远端直径：D2（mm）：28；覆膜段长度：L1（mm） ：70、裸段长度：L2（mm） ：15,近端直径：D1（mm）：28、远端直径：D2（mm）：28；覆膜段长度：L1（mm） ：80、裸段长度：L2（mm） ：15,近端直径：D1（mm）：28、远端直径：D2（mm）：28；覆膜段长度：L1（mm） ：90、裸段长度：L2（mm） ：15,近端直径：D1（mm）：30、远端直径：D2（mm）：20；覆膜段长度：L1（mm） ：60、裸段长度：L2（mm） ：20,近端直径：D1（mm）：30、远端直径：D2（mm）：20；覆膜段长度：L1（mm） ：70、裸段长度：L2（mm） ：20,近端直径：D1（mm）：30、远端直径：D2（mm）：20；覆膜段长度：L1（mm） ：80、裸段长度：L2（mm） ：20,近端直径：D1（mm）：30、远端直径：D2（mm）：20；覆膜段长度：L1（mm） ：90、裸段长度：L2（mm） ：20,近端直径：D1（mm）：30、远端直径：D2（mm）：22；覆膜段长度：L1（mm） ：60、裸段长度：L2（mm） ：20,近端直径：D1（mm）：30、远端直径：D2（mm）：22；覆膜段长度：L1（mm） ：70、裸段长度：L2（mm） ：20,近端直径：D1（mm）：30、远端直径：D2（mm）：22；覆膜段长度：L1（mm） ：80、裸段长度：L2（mm） ：20,近端直径：D1（mm）：30、远端直径：D2（mm）：22；覆膜段长度：L1（mm） ：90、裸段长度：L2（mm） ：20,近端直径：D1（mm）：30、远端直径：D2（mm）：24；覆膜段长度：L1（mm） ：60、裸段长度：L2（mm） ：20,近端直径：D1（mm）：30、远端直径：D2（mm）：24；覆膜段长度：L1（mm） ：70、裸段长度：L2（mm） ：20,近端直径：D1（mm）：30、远端直径：D2（mm）：24；覆膜段长度：L1（mm） ：80、裸段长度：L2（mm） ：20,近端直径：D1（mm）：30、远端直径：D2（mm）：24；覆膜段长度：L1（mm） ：90、裸段长度：L2（mm） ：20,近端直径：D1（mm）：30、远端直径：D2（mm）：26；覆膜段长度：L1（mm） ：60、裸段长度：L2（mm） ：20,近端直径：D1（mm）：30、远端直径：D2（mm）：26；覆膜段长度：L1（mm） ：70、裸段长度：L2（mm） ：20,近端直径：D1（mm）：30、远端直径：D2（mm）：26；覆膜段长度：L1（mm） ：80、裸段长度：L2（mm） ：20,近端直径：D1（mm）：30、远端直径：D2（mm）：26；覆膜段长度：L1（mm） ：90、裸段长度：L2（mm） ：20,近端直径：D1（mm）：30、远端直径：D2（mm）：28；覆膜段长度：L1（mm） ：60、裸段长度：L2（mm） ：20,近端直径：D1（mm）：30、远端直径：D2（mm）：28；覆膜段长度：L1（mm） ：70、裸段长度：L2（mm） ：20,近端直径：D1（mm）：30、远端直径：D2（mm）：28；覆膜段长度：L1（mm） ：80、裸段长度：L2（mm） ：20,近端直径：D1（mm）：30、远端直径：D2（mm）：28；覆膜段长度：L1（mm） ：90、裸段长度：L2（mm） ：20,近端直径：D1（mm）：30、远端直径：D2（mm）：30；覆膜段长度：L1（mm） ：60、裸段长度：L2（mm） ：20,近端直径：D1（mm）：30、远端直径：D2（mm）：30；覆膜段长度：L1（mm） ：70、裸段长度：L2（mm） ：20,近端直径：D1（mm）：30、远端直径：D2（mm）：30；覆膜段长度：L1（mm） ：80、裸段长度：L2（mm） ：20,近端直径：D1（mm）：30、远端直径：D2（mm）：30；覆膜段长度：L1（mm） ：90、裸段长度：L2（mm） ：20,近端直径：D1（mm）：32、远端直径：D2（mm）：22；覆膜段长度：L1（mm） ：60、裸段长度：L2（mm） ：20,近端直径：D1（mm）：32、远端直径：D2（mm）：22；覆膜段长度：L1（mm） ：70、裸段长度：L2（mm） ：20,近端直径：D1（mm）：32、远端直径：D2（mm）：22；覆膜段长度：L1（mm） ：80、裸段长度：L2（mm） ：20,近端直径：D1（mm）：32、远端直径：D2（mm）：22；覆膜段长度：L1（mm） ：90、裸段长度：L2（mm） ：20,近端直径：D1（mm）：32、远端直径：D2（mm）：24；覆膜段长度：L1（mm） ：60、裸段长度：L2（mm） ：20,近端直径：D1（mm）：32、远端直径：D2（mm）：24；覆膜段长度：L1（mm） ：70、裸段长度：L2（mm） ：20,近端直径：D1（mm）：32、远端直径：D2（mm）：24；覆膜段长度：L1（mm） ：80、裸段长度：L2（mm） ：20,近端直径：D1（mm）：32、远端直径：D2（mm）：24；覆膜段长度：L1（mm） ：90、裸段长度：L2（mm） ：20,近端直径：D1（mm）：32、远端直径：D2（mm）：26；覆膜段长度：L1（mm） ：60、裸段长度：L2（mm） ：20,近端直径：D1（mm）：32、远端直径：D2（mm）：26；覆膜段长度：L1（mm） ：70、裸段长度：L2（mm） ：20,近端直径：D1（mm）：32、远端直径：D2（mm）：26；覆膜段长度：L1（mm） ：80、裸段长度：L2（mm） ：20,近端直径：D1（mm）：32、远端直径：D2（mm）：26；覆膜段长度：L1（mm） ：90、裸段长度：L2（mm） ：20,近端直径：D1（mm）：32、远端直径：D2（mm）：28；覆膜段长度：L1（mm） ：60、裸段长度：L2（mm） ：20,近端直径：D1（mm）：32、远端直径：D2（mm）：28；覆膜段长度：L1（mm） ：70、裸段长度：L2（mm） ：20,近端直径：D1（mm）：32、远端直径：D2（mm）：28；覆膜段长度：L1（mm） ：80、裸段长度：L2（mm） ：20,近端直径：D1（mm）：32、远端直径：D2（mm）：28；覆膜段长度：L1（mm） ：90、裸段长度：L2（mm） ：20,近端直径：D1（mm）：32、远端直径：D2（mm）：30；覆膜段长度：L1（mm） ：60、裸段长度：L2（mm） ：20,近端直径：D1（mm）：32、远端直径：D2（mm）：30；覆膜段长度：L1（mm） ：70、裸段长度：L2（mm） ：20,近端直径：D1（mm）：32、远端直径：D2（mm）：30；覆膜段长度：L1（mm） ：80、裸段长度：L2（mm） ：20,近端直径：D1（mm）：32、远端直径：D2（mm）：30；覆膜段长度：L1（mm） ：90、裸段长度：L2（mm） ：20,近端直径：D1（mm）：32、远端直径：D2（mm）：32；覆膜段长度：L1（mm） ：60、裸段长度：L2（mm） ：20,近端直径：D1（mm）：32、远端直径：D2（mm）：32；覆膜段长度：L1（mm） ：70、裸段长度：L2（mm） ：20,近端直径：D1（mm）：32、远端直径：D2（mm）：32；覆膜段长度：L1（mm） ：80、裸段长度：L2（mm） ：20,近端直径：D1（mm）：32、远端直径：D2（mm）：32；覆膜段长度：L1（mm） ：90、裸段长度：L2（mm） ：20,近端直径：D1（mm）：34、远端直径：D2（mm）：24；覆膜段长度：L1（mm） ：60、裸段长度：L2（mm） ：20,近端直径：D1（mm）：34、远端直径：D2（mm）：24；覆膜段长度：L1（mm） ：70、裸段长度：L2（mm） ：20,近端直径：D1（mm）：34、远端直径：D2（mm）：24；覆膜段长度：L1（mm） ：80、裸段长度：L2（mm） ：20,近端直径：D1（mm）：34、远端直径：D2（mm）：24；覆膜段长度：L1（mm） ：90、裸段长度：L2（mm） ：20,近端直径：D1（mm）：34、远端直径：D2（mm）：26；覆膜段长度：L1（mm） ：60、裸段长度：L2（mm） ：20,近端直径：D1（mm）：34、远端直径：D2（mm）：26；覆膜段长度：L1（mm） ：70、裸段长度：L2（mm） ：20,近端直径：D1（mm）：34、远端直径：D2（mm）：26；覆膜段长度：L1（mm） ：80、裸段长度：L2（mm） ：20,近端直径：D1（mm）：34、远端直径：D2（mm）：26；覆膜段长度：L1（mm） ：90、裸段长度：L2（mm） ：20,近端直径：D1（mm）：34、远端直径：D2（mm）：28；覆膜段长度：L1（mm） ：60、裸段长度：L2（mm） ：20,近端直径：D1（mm）：34、远端直径：D2（mm）：28；覆膜段长度：L1（mm） ：70、裸段长度：L2（mm） ：20,近端直径：D1（mm）：34、远端直径：D2（mm）：28；覆膜段长度：L1（mm） ：80、裸段长度：L2（mm） ：20,近端直径：D1（mm）：34、远端直径：D2（mm）：28；覆膜段长度：L1（mm） ：90、裸段长度：L2（mm） ：20,近端直径：D1（mm）：34、远端直径：D2（mm）：30；覆膜段长度：L1（mm） ：60、裸段长度：L2（mm） ：20,近端直径：D1（mm）：34、远端直径：D2（mm）：30；覆膜段长度：L1（mm） ：70、裸段长度：L2（mm） ：20,近端直径：D1（mm）：34、远端直径：D2（mm）：30；覆膜段长度：L1（mm） ：80、裸段长度：L2（mm） ：20,近端直径：D1（mm）：34、远端直径：D2（mm）：30；覆膜段长度：L1（mm） ：90、裸段长度：L2（mm） ：20,近端直径：D1（mm）：34、远端直径：D2（mm）：32；覆膜段长度：L1（mm） ：60、裸段长度：L2（mm） ：20,近端直径：D1（mm）：34、远端直径：D2（mm）：32；覆膜段长度：L1（mm） ：70、裸段长度：L2（mm） ：20,近端直径：D1（mm）：34、远端直径：D2（mm）：32；覆膜段长度：L1（mm） ：80、裸段长度：L2（mm） ：20,近端直径：D1（mm）：34、远端直径：D2（mm）：32；覆膜段长度：L1（mm） ：90、裸段长度：L2（mm） ：20,近端直径：D1（mm）：34、远端直径：D2（mm）：34；覆膜段长度：L1（mm） ：60、裸段长度：L2（mm） ：20,近端直径：D1（mm）：34、远端直径：D2（mm）：34；覆膜段长度：L1（mm） ：70、裸段长度：L2（mm） ：20,近端直径：D1（mm）：34、远端直径：D2（mm）：34；覆膜段长度：L1（mm） ：80、裸段长度：L2（mm） ：20,近端直径：D1（mm）：34、远端直径：D2（mm）：34；覆膜段长度：L1（mm） ：90、裸段长度：L2（mm） ：20,近端直径：D1（mm）：36、远端直径：D2（mm）：26；覆膜段长度：L1（mm） ：60、裸段长度：L2（mm） ：20,近端直径：D1（mm）：36、远端直径：D2（mm）：26；覆膜段长度：L1（mm） ：70、裸段长度：L2（mm） ：20,近端直径：D1（mm）：36、远端直径：D2（mm）：26；覆膜段长度：L1（mm） ：80、裸段长度：L2（mm） ：20,近端直径：D1（mm）：36、远端直径：D2（mm）：26；覆膜段长度：L1（mm） ：90、裸段长度：L2（mm） ：20,近端直径：D1（mm）：36、远端直径：D2（mm）：28；覆膜段长度：L1（mm） ：60、裸段长度：L2（mm） ：20,近端直径：D1（mm）：36、远端直径：D2（mm）：28；覆膜段长度：L1（mm） ：70、裸段长度：L2（mm） ：20,近端直径：D1（mm）：36、远端直径：D2（mm）：28；覆膜段长度：L1（mm） ：80、裸段长度：L2（mm） ：20,近端直径：D1（mm）：36、远端直径：D2（mm）：28；覆膜段长度：L1（mm） ：90、裸段长度：L2（mm） ：20,近端直径：D1（mm）：36、远端直径：D2（mm）：30；覆膜段长度：L1（mm） ：60、裸段长度：L2（mm） ：20,近端直径：D1（mm）：36、远端直径：D2（mm）：30；覆膜段长度：L1（mm） ：70、裸段长度：L2（mm） ：20,近端直径：D1（mm）：36、远端直径：D2（mm）：30；覆膜段长度：L1（mm） ：80、裸段长度：L2（mm） ：20,近端直径：D1（mm）：36、远端直径：D2（mm）：30；覆膜段长度：L1（mm） ：90、裸段长度：L2（mm） ：20,近端直径：D1（mm）：36、远端直径：D2（mm）：32；覆膜段长度：L1（mm） ：60、裸段长度：L2（mm） ：20,近端直径：D1（mm）：36、远端直径：D2（mm）：32；覆膜段长度：L1（mm） ：70、裸段长度：L2（mm） ：20,近端直径：D1（mm）：36、远端直径：D2（mm）：32；覆膜段长度：L1（mm） ：80、裸段长度：L2（mm） ：20,近端直径：D1（mm）：36、远端直径：D2（mm）：32；覆膜段长度：L1（mm） ：90、裸段长度：L2（mm） ：20,近端直径：D1（mm）：36、远端直径：D2（mm）：34；覆膜段长度：L1（mm） ：60、裸段长度：L2（mm） ：20,近端直径：D1（mm）：36、远端直径：D2（mm）：34；覆膜段长度：L1（mm） ：70、裸段长度：L2（mm） ：20,近端直径：D1（mm）：36、远端直径：D2（mm）：34；覆膜段长度：L1（mm） ：80、裸段长度：L2（mm） ：20,近端直径：D1（mm）：36、远端直径：D2（mm）：34；覆膜段长度：L1（mm） ：90、裸段长度：L2（mm） ：20,近端直径：D1（mm）：36、远端直径：D2（mm）：36；覆膜段长度：L1（mm） ：60、裸段长度：L2（mm） ：20,近端直径：D1（mm）：36、远端直径：D2（mm）：36；覆膜段长度：L1（mm） ：70、裸段长度：L2（mm） ：20,近端直径：D1（mm）：36、远端直径：D2（mm）：36；覆膜段长度：L1（mm） ：80、裸段长度：L2（mm） ：20,近端直径：D1（mm）：36、远端直径：D2（mm）：36；覆膜段长度：L1（mm） ：90、裸段长度：L2（mm） ：20,近端直径：D1（mm）：38、远端直径：D2（mm）：26；覆膜段长度：L1（mm） ：60、裸段长度：L2（mm） ：15,近端直径：D1（mm）：38、远端直径：D2（mm）：26；覆膜段长度：L1（mm） ：60、裸段长度：L2（mm） ：20,近端直径：D1（mm）：38、远端直径：D2（mm）：26；覆膜段长度：L1（mm） ：70、裸段长度：L2（mm） ：15,近端直径：D1（mm）：38、远端直径：D2（mm）：26；覆膜段长度：L1（mm） ：70、裸段长度：L2（mm） ：20,近端直径：D1（mm）：38、远端直径：D2（mm）：26；覆膜段长度：L1（mm） ：80、裸段长度：L2（mm） ：15,近端直径：D1（mm）：38、远端直径：D2（mm）：26；覆膜段长度：L1（mm） ：80、裸段长度：L2（mm） ：20,近端直径：D1（mm）：38、远端直径：D2（mm）：26；覆膜段长度：L1（mm） ：90、裸段长度：L2（mm） ：15,近端直径：D1（mm）：38、远端直径：D2（mm）：26；覆膜段长度：L1（mm） ：90、裸段长度：L2（mm） ：20,近端直径：D1（mm）：38、远端直径：D2（mm）：28；覆膜段长度：L1（mm） ：60、裸段长度：L2（mm） ：15,近端直径：D1（mm）：38、远端直径：D2（mm）：28；覆膜段长度：L1（mm） ：60、裸段长度：L2（mm） ：20,近端直径：D1（mm）：38、远端直径：D2（mm）：28；覆膜段长度：L1（mm） ：70、裸段长度：L2（mm） ：15,近端直径：D1（mm）：38、远端直径：D2（mm）：28；覆膜段长度：L1（mm） ：70、裸段长度：L2（mm） ：20,近端直径：D1（mm）：38、远端直径：D2（mm）：28；覆膜段长度：L1（mm） ：80、裸段长度：L2（mm） ：15,近端直径：D1（mm）：38、远端直径：D2（mm）：28；覆膜段长度：L1（mm） ：80、裸段长度：L2（mm） ：20,近端直径：D1（mm）：38、远端直径：D2（mm）：28；覆膜段长度：L1（mm） ：90、裸段长度：L2（mm） ：15,近端直径：D1（mm）：38、远端直径：D2（mm）：28；覆膜段长度：L1（mm） ：90、裸段长度：L2（mm） ：20,近端直径：D1（mm）：38、远端直径：D2（mm）：30；覆膜段长度：L1（mm） ：60、裸段长度：L2（mm） ：15,近端直径：D1（mm）：38、远端直径：D2（mm）：30；覆膜段长度：L1（mm） ：60、裸段长度：L2（mm） ：20,近端直径：D1（mm）：38、远端直径：D2（mm）：30；覆膜段长度：L1（mm） ：70、裸段长度：L2（mm） ：15,近端直径：D1（mm）：38、远端直径：D2（mm）：30；覆膜段长度：L1（mm） ：70、裸段长度：L2（mm） ：20,近端直径：D1（mm）：38、远端直径：D2（mm）：30；覆膜段长度：L1（mm） ：80、裸段长度：L2（mm） ：15,近端直径：D1（mm）：38、远端直径：D2（mm）：30；覆膜段长度：L1（mm） ：80、裸段长度：L2（mm） ：20,近端直径：D1（mm）：38、远端直径：D2（mm）：30；覆膜段长度：L1（mm） ：90、裸段长度：L2（mm） ：15,近端直径：D1（mm）：38、远端直径：D2（mm）：30；覆膜段长度：L1（mm） ：90、裸段长度：L2（mm） ：20,近端直径：D1（mm）：38、远端直径：D2（mm）：32；覆膜段长度：L1（mm） ：60、裸段长度：L2（mm） ：15,近端直径：D1（mm）：38、远端直径：D2（mm）：32；覆膜段长度：L1（mm） ：60、裸段长度：L2（mm） ：20,近端直径：D1（mm）：38、远端直径：D2（mm）：32；覆膜段长度：L1（mm） ：70、裸段长度：L2（mm） ：15,近端直径：D1（mm）：38、远端直径：D2（mm）：32；覆膜段长度：L1（mm） ：70、裸段长度：L2（mm） ：20,近端直径：D1（mm）：38、远端直径：D2（mm）：32；覆膜段长度：L1（mm） ：80、裸段长度：L2（mm） ：15,近端直径：D1（mm）：38、远端直径：D2（mm）：32；覆膜段长度：L1（mm） ：80、裸段长度：L2（mm） ：20,近端直径：D1（mm）：38、远端直径：D2（mm）：32；覆膜段长度：L1（mm） ：90、裸段长度：L2（mm） ：15,近端直径：D1（mm）：38、远端直径：D2（mm）：32；覆膜段长度：L1（mm） ：90、裸段长度：L2（mm） ：20,近端直径：D1（mm）：38、远端直径：D2（mm）：34；覆膜段长度：L1（mm） ：60、裸段长度：L2（mm） ：15,近端直径：D1（mm）：38、远端直径：D2（mm）：34；覆膜段长度：L1（mm） ：60、裸段长度：L2（mm） ：20,近端直径：D1（mm）：38、远端直径：D2（mm）：34；覆膜段长度：L1（mm） ：70、裸段长度：L2（mm） ：15,近端直径：D1（mm）：38、远端直径：D2（mm）：34；覆膜段长度：L1（mm） ：70、裸段长度：L2（mm） ：20,近端直径：D1（mm）：38、远端直径：D2（mm）：34；覆膜段长度：L1（mm） ：80、裸段长度：L2（mm） ：15,近端直径：D1（mm）：38、远端直径：D2（mm）：34；覆膜段长度：L1（mm） ：80、裸段长度：L2（mm） ：20,近端直径：D1（mm）：38、远端直径：D2（mm）：34；覆膜段长度：L1（mm） ：90、裸段长度：L2（mm） ：15,近端直径：D1（mm）：38、远端直径：D2（mm）：34；覆膜段长度：L1（mm） ：90、裸段长度：L2（mm） ：20,近端直径：D1（mm）：38、远端直径：D2（mm）：36；覆膜段长度：L1（mm） ：60、裸段长度：L2（mm） ：15,近端直径：D1（mm）：38、远端直径：D2（mm）：36；覆膜段长度：L1（mm） ：60、裸段长度：L2（mm） ：20,近端直径：D1（mm）：38、远端直径：D2（mm）：36；覆膜段长度：L1（mm） ：70、裸段长度：L2（mm） ：15,近端直径：D1（mm）：38、远端直径：D2（mm）：36；覆膜段长度：L1（mm） ：70、裸段长度：L2（mm） ：20,近端直径：D1（mm）：38、远端直径：D2（mm）：36；覆膜段长度：L1（mm） ：80、裸段长度：L2（mm） ：15,近端直径：D1（mm）：38、远端直径：D2（mm）：36；覆膜段长度：L1（mm） ：80、裸段长度：L2（mm） ：20,近端直径：D1（mm）：38、远端直径：D2（mm）：36；覆膜段长度：L1（mm） ：90、裸段长度：L2（mm） ：15,近端直径：D1（mm）：38、远端直径：D2（mm）：36；覆膜段长度：L1（mm） ：90、裸段长度：L2（mm） ：20,近端直径：D1（mm）：38、远端直径：D2（mm）：38；覆膜段长度：L1（mm） ：60、裸段长度：L2（mm） ：15,近端直径：D1（mm）：38、远端直径：D2（mm）：38；覆膜段长度：L1（mm） ：60、裸段长度：L2（mm） ：20,近端直径：D1（mm）：38、远端直径：D2（mm）：38；覆膜段长度：L1（mm） ：70、裸段长度：L2（mm） ：15,近端直径：D1（mm）：38、远端直径：D2（mm）：38；覆膜段长度：L1（mm） ：70、裸段长度：L2（mm） ：20,近端直径：D1（mm）：38、远端直径：D2（mm）：38；覆膜段长度：L1（mm） ：80、裸段长度：L2（mm） ：15,近端直径：D1（mm）：38、远端直径：D2（mm）：38；覆膜段长度：L1（mm） ：80、裸段长度：L2（mm） ：20,近端直径：D1（mm）：38、远端直径：D2（mm）：38；覆膜段长度：L1（mm） ：90、裸段长度：L2（mm） ：15,近端直径：D1（mm）：38、远端直径：D2（mm）：38；覆膜段长度：L1（mm） ：90、裸段长度：L2（mm） ：20,近端直径：D1（mm）：40、远端直径：D2（mm）：28；覆膜段长度：L1（mm） ：60、裸段长度：L2（mm） ：15,近端直径：D1（mm）：40、远端直径：D2（mm）：28；覆膜段长度：L1（mm） ：60、裸段长度：L2（mm） ：20,近端直径：D1（mm）：40、远端直径：D2（mm）：28；覆膜段长度：L1（mm） ：70、裸段长度：L2（mm） ：15,近端直径：D1（mm）：40、远端直径：D2（mm）：28；覆膜段长度：L1（mm） ：70、裸段长度：L2（mm） ：20,近端直径：D1（mm）：40、远端直径：D2（mm）：28；覆膜段长度：L1（mm） ：80、裸段长度：L2（mm） ：15,近端直径：D1（mm）：40、远端直径：D2（mm）：28；覆膜段长度：L1（mm） ：80、裸段长度：L2（mm） ：20,近端直径：D1（mm）：40、远端直径：D2（mm）：28；覆膜段长度：L1（mm） ：90、裸段长度：L2（mm） ：15,近端直径：D1（mm）：40、远端直径：D2（mm）：28；覆膜段长度：L1（mm） ：90、裸段长度：L2（mm） ：20,近端直径：D1（mm）：40、远端直径：D2（mm）：30；覆膜段长度：L1（mm） ：60、裸段长度：L2（mm） ：15,近端直径：D1（mm）：40、远端直径：D2（mm）：30；覆膜段长度：L1（mm） ：60、裸段长度：L2（mm） ：20,近端直径：D1（mm）：40、远端直径：D2（mm）：30；覆膜段长度：L1（mm） ：70、裸段长度：L2（mm） ：15,近端直径：D1（mm）：40、远端直径：D2（mm）：30；覆膜段长度：L1（mm） ：70、裸段长度：L2（mm） ：20,近端直径：D1（mm）：40、远端直径：D2（mm）：30；覆膜段长度：L1（mm） ：80、裸段长度：L2（mm） ：15,近端直径：D1（mm）：40、远端直径：D2（mm）：30；覆膜段长度：L1（mm） ：80、裸段长度：L2（mm） ：20,近端直径：D1（mm）：40、远端直径：D2（mm）：30；覆膜段长度：L1（mm） ：90、裸段长度：L2（mm） ：15,近端直径：D1（mm）：40、远端直径：D2（mm）：30；覆膜段长度：L1（mm） ：90、裸段长度：L2（mm） ：20,近端直径：D1（mm）：40、远端直径：D2（mm）：32；覆膜段长度：L1（mm） ：60、裸段长度：L2（mm） ：15,近端直径：D1（mm）：40、远端直径：D2（mm）：32；覆膜段长度：L1（mm） ：60、裸段长度：L2（mm） ：20,近端直径：D1（mm）：40、远端直径：D2（mm）：32；覆膜段长度：L1（mm） ：70、裸段长度：L2（mm） ：15,近端直径：D1（mm）：40、远端直径：D2（mm）：32；覆膜段长度：L1（mm） ：70、裸段长度：L2（mm） ：20,近端直径：D1（mm）：40、远端直径：D2（mm）：32；覆膜段长度：L1（mm） ：80、裸段长度：L2（mm） ：15,近端直径：D1（mm）：40、远端直径：D2（mm）：32；覆膜段长度：L1（mm） ：80、裸段长度：L2（mm） ：20,近端直径：D1（mm）：40、远端直径：D2（mm）：32；覆膜段长度：L1（mm） ：90、裸段长度：L2（mm） ：15,近端直径：D1（mm）：40、远端直径：D2（mm）：32；覆膜段长度：L1（mm） ：90、裸段长度：L2（mm） ：20,近端直径：D1（mm）：40、远端直径：D2（mm）：34；覆膜段长度：L1（mm） ：60、裸段长度：L2（mm） ：15,近端直径：D1（mm）：40、远端直径：D2（mm）：34；覆膜段长度：L1（mm） ：60、裸段长度：L2（mm） ：20,近端直径：D1（mm）：40、远端直径：D2（mm）：34；覆膜段长度：L1（mm） ：70、裸段长度：L2（mm） ：15,近端直径：D1（mm）：40、远端直径：D2（mm）：34；覆膜段长度：L1（mm） ：70、裸段长度：L2（mm） ：20,近端直径：D1（mm）：40、远端直径：D2（mm）：34；覆膜段长度：L1（mm） ：80、裸段长度：L2（mm） ：15,近端直径：D1（mm）：40、远端直径：D2（mm）：34；覆膜段长度：L1（mm） ：80、裸段长度：L2（mm） ：20,近端直径：D1（mm）：40、远端直径：D2（mm）：34；覆膜段长度：L1（mm） ：90、裸段长度：L2（mm） ：15,近端直径：D1（mm）：40、远端直径：D2（mm）：34；覆膜段长度：L1（mm） ：90、裸段长度：L2（mm） ：20,近端直径：D1（mm）：40、远端直径：D2（mm）：36；覆膜段长度：L1（mm） ：60、裸段长度：L2（mm） ：15,近端直径：D1（mm）：40、远端直径：D2（mm）：36；覆膜段长度：L1（mm） ：60、裸段长度：L2（mm） ：20,近端直径：D1（mm）：40、远端直径：D2（mm）：36；覆膜段长度：L1（mm） ：70、裸段长度：L2（mm） ：15,近端直径：D1（mm）：40、远端直径：D2（mm）：36；覆膜段长度：L1（mm） ：70、裸段长度：L2（mm） ：20,近端直径：D1（mm）：40、远端直径：D2（mm）：36；覆膜段长度：L1（mm） ：80、裸段长度：L2（mm） ：15,近端直径：D1（mm）：40、远端直径：D2（mm）：36；覆膜段长度：L1（mm） ：80、裸段长度：L2（mm） ：20,近端直径：D1（mm）：40、远端直径：D2（mm）：36；覆膜段长度：L1（mm） ：90、裸段长度：L2（mm） ：15,近端直径：D1（mm）：40、远端直径：D2（mm）：36；覆膜段长度：L1（mm） ：90、裸段长度：L2（mm） ：20,近端直径：D1（mm）：40、远端直径：D2（mm）：38；覆膜段长度：L1（mm） ：60、裸段长度：L2（mm） ：15,近端直径：D1（mm）：40、远端直径：D2（mm）：38；覆膜段长度：L1（mm） ：60、裸段长度：L2（mm） ：20,近端直径：D1（mm）：40、远端直径：D2（mm）：38；覆膜段长度：L1（mm） ：70、裸段长度：L2（mm） ：15,近端直径：D1（mm）：40、远端直径：D2（mm）：38；覆膜段长度：L1（mm） ：70、裸段长度：L2（mm） ：20,近端直径：D1（mm）：40、远端直径：D2（mm）：38；覆膜段长度：L1（mm） ：80、裸段长度：L2（mm） ：15,近端直径：D1（mm）：40、远端直径：D2（mm）：38；覆膜段长度：L1（mm） ：80、裸段长度：L2（mm） ：20,近端直径：D1（mm）：40、远端直径：D2（mm）：38；覆膜段长度：L1（mm） ：90、裸段长度：L2（mm） ：15,近端直径：D1（mm）：40、远端直径：D2（mm）：38；覆膜段长度：L1（mm） ：90、裸段长度：L2（mm） ：20,近端直径：D1（mm）：40、远端直径：D2（mm）：40；覆膜段长度：L1（mm） ：60、裸段长度：L2（mm） ：15,近端直径：D1（mm）：40、远端直径：D2（mm）：40；覆膜段长度：L1（mm） ：60、裸段长度：L2（mm） ：20,近端直径：D1（mm）：40、远端直径：D2（mm）：40；覆膜段长度：L1（mm） ：70、裸段长度：L2（mm） ：15,近端直径：D1（mm）：40、远端直径：D2（mm）：40；覆膜段长度：L1（mm） ：70、裸段长度：L2（mm） ：20,近端直径：D1（mm）：40、远端直径：D2（mm）：40；覆膜段长度：L1（mm） ：80、裸段长度：L2（mm） ：15,近端直径：D1（mm）：40、远端直径：D2（mm）：40；覆膜段长度：L1（mm） ：80、裸段长度：L2（mm） ：20,近端直径：D1（mm）：40、远端直径：D2（mm）：40；覆膜段长度：L1（mm） ：90、裸段长度：L2（mm） ：15,近端直径：D1（mm）：40、远端直径：D2（mm）：40；覆膜段长度：L1（mm） ：90、裸段长度：L2（mm） ：20,近端直径：D1（mm）：42、远端直径：D2（mm）：30；覆膜段长度：L1（mm） ：60、裸段长度：L2（mm） ：15,近端直径：D1（mm）：42、远端直径：D2（mm）：30；覆膜段长度：L1（mm） ：60、裸段长度：L2（mm） ：20,近端直径：D1（mm）：42、远端直径：D2（mm）：30；覆膜段长度：L1（mm） ：70、裸段长度：L2（mm） ：15,近端直径：D1（mm）：42、远端直径：D2（mm）：30；覆膜段长度：L1（mm） ：70、裸段长度：L2（mm） ：20,近端直径：D1（mm）：42、远端直径：D2（mm）：30；覆膜段长度：L1（mm） ：80、裸段长度：L2（mm） ：15,近端直径：D1（mm）：42、远端直径：D2（mm）：30；覆膜段长度：L1（mm） ：80、裸段长度：L2（mm） ：20,近端直径：D1（mm）：42、远端直径：D2（mm）：30；覆膜段长度：L1（mm） ：90、裸段长度：L2（mm） ：15,近端直径：D1（mm）：42、远端直径：D2（mm）：30；覆膜段长度：L1（mm） ：90、裸段长度：L2（mm） ：20,近端直径：D1（mm）：42、远端直径：D2（mm）：32；覆膜段长度：L1（mm） ：60、裸段长度：L2（mm） ：15,近端直径：D1（mm）：42、远端直径：D2（mm）：32；覆膜段长度：L1（mm） ：60、裸段长度：L2（mm） ：20,近端直径：D1（mm）：42、远端直径：D2（mm）：32；覆膜段长度：L1（mm） ：70、裸段长度：L2（mm） ：15,近端直径：D1（mm）：42、远端直径：D2（mm）：32；覆膜段长度：L1（mm） ：70、裸段长度：L2（mm） ：20,近端直径：D1（mm）：42、远端直径：D2（mm）：32；覆膜段长度：L1（mm） ：80、裸段长度：L2（mm） ：15,近端直径：D1（mm）：42、远端直径：D2（mm）：32；覆膜段长度：L1（mm） ：80、裸段长度：L2（mm） ：20,近端直径：D1（mm）：42、远端直径：D2（mm）：32；覆膜段长度：L1（mm） ：90、裸段长度：L2（mm） ：15,近端直径：D1（mm）：42、远端直径：D2（mm）：32；覆膜段长度：L1（mm） ：90、裸段长度：L2（mm） ：20,近端直径：D1（mm）：42、远端直径：D2（mm）：34；覆膜段长度：L1（mm） ：60、裸段长度：L2（mm） ：15,近端直径：D1（mm）：42、远端直径：D2（mm）：34；覆膜段长度：L1（mm） ：60、裸段长度：L2（mm） ：20,近端直径：D1（mm）：42、远端直径：D2（mm）：34；覆膜段长度：L1（mm） ：70、裸段长度：L2（mm） ：15,近端直径：D1（mm）：42、远端直径：D2（mm）：34；覆膜段长度：L1（mm） ：70、裸段长度：L2（mm） ：20,近端直径：D1（mm）：42、远端直径：D2（mm）：34；覆膜段长度：L1（mm） ：80、裸段长度：L2（mm） ：15,近端直径：D1（mm）：42、远端直径：D2（mm）：34；覆膜段长度：L1（mm） ：80、裸段长度：L2（mm） ：20,近端直径：D1（mm）：42、远端直径：D2（mm）：34；覆膜段长度：L1（mm） ：90、裸段长度：L2（mm） ：15,近端直径：D1（mm）：42、远端直径：D2（mm）：34；覆膜段长度：L1（mm） ：90、裸段长度：L2（mm） ：20,近端直径：D1（mm）：42、远端直径：D2（mm）：36；覆膜段长度：L1（mm） ：60、裸段长度：L2（mm） ：15,近端直径：D1（mm）：42、远端直径：D2（mm）：36；覆膜段长度：L1（mm） ：60、裸段长度：L2（mm） ：20,近端直径：D1（mm）：42、远端直径：D2（mm）：36；覆膜段长度：L1（mm） ：70、裸段长度：L2（mm） ：15,近端直径：D1（mm）：42、远端直径：D2（mm）：36；覆膜段长度：L1（mm） ：70、裸段长度：L2（mm） ：20,近端直径：D1（mm）：42、远端直径：D2（mm）：36；覆膜段长度：L1（mm） ：80、裸段长度：L2（mm） ：15,近端直径：D1（mm）：42、远端直径：D2（mm）：36；覆膜段长度：L1（mm） ：80、裸段长度：L2（mm） ：20,近端直径：D1（mm）：42、远端直径：D2（mm）：36；覆膜段长度：L1（mm） ：90、裸段长度：L2（mm） ：15,近端直径：D1（mm）：42、远端直径：D2（mm）：36；覆膜段长度：L1（mm） ：90、裸段长度：L2（mm） ：20,近端直径：D1（mm）：42、远端直径：D2（mm）：38；覆膜段长度：L1（mm） ：60、裸段长度：L2（mm） ：15,近端直径：D1（mm）：42、远端直径：D2（mm）：38；覆膜段长度：L1（mm） ：60、裸段长度：L2（mm） ：20,近端直径：D1（mm）：42、远端直径：D2（mm）：38；覆膜段长度：L1（mm） ：70、裸段长度：L2（mm） ：15,近端直径：D1（mm）：42、远端直径：D2（mm）：38；覆膜段长度：L1（mm） ：70、裸段长度：L2（mm） ：20,近端直径：D1（mm）：42、远端直径：D2（mm）：38；覆膜段长度：L1（mm） ：80、裸段长度：L2（mm） ：15,近端直径：D1（mm）：42、远端直径：D2（mm）：38；覆膜段长度：L1（mm） ：80、裸段长度：L2（mm） ：20,近端直径：D1（mm）：42、远端直径：D2（mm）：38；覆膜段长度：L1（mm） ：90、裸段长度：L2（mm） ：15,近端直径：D1（mm）：42、远端直径：D2（mm）：38；覆膜段长度：L1（mm） ：90、裸段长度：L2（mm） ：20,近端直径：D1（mm）：42、远端直径：D2（mm）：40；覆膜段长度：L1（mm） ：60、裸段长度：L2（mm） ：15,近端直径：D1（mm）：42、远端直径：D2（mm）：40；覆膜段长度：L1（mm） ：60、裸段长度：L2（mm） ：20,近端直径：D1（mm）：42、远端直径：D2（mm）：40；覆膜段长度：L1（mm） ：70、裸段长度：L2（mm） ：15,近端直径：D1（mm）：42、远端直径：D2（mm）：40；覆膜段长度：L1（mm） ：70、裸段长度：L2（mm） ：20,近端直径：D1（mm）：42、远端直径：D2（mm）：40；覆膜段长度：L1（mm） ：80、裸段长度：L2（mm） ：15,近端直径：D1（mm）：42、远端直径：D2（mm）：40；覆膜段长度：L1（mm） ：80、裸段长度：L2（mm） ：20,近端直径：D1（mm）：42、远端直径：D2（mm）：40；覆膜段长度：L1（mm） ：90、裸段长度：L2（mm） ：15,近端直径：D1（mm）：42、远端直径：D2（mm）：40；覆膜段长度：L1（mm） ：90、裸段长度：L2（mm） ：20,近端直径：D1（mm）：42、远端直径：D2（mm）：42；覆膜段长度：L1（mm） ：60、裸段长度：L2（mm） ：15,近端直径：D1（mm）：42、远端直径：D2（mm）：42；覆膜段长度：L1（mm） ：60、裸段长度：L2（mm） ：20,近端直径：D1（mm）：42、远端直径：D2（mm）：42；覆膜段长度：L1（mm） ：70、裸段长度：L2（mm） ：15,近端直径：D1（mm）：42、远端直径：D2（mm）：42；覆膜段长度：L1（mm） ：70、裸段长度：L2（mm） ：20,近端直径：D1（mm）：42、远端直径：D2（mm）：42；覆膜段长度：L1（mm） ：80、裸段长度：L2（mm） ：15,近端直径：D1（mm）：42、远端直径：D2（mm）：42；覆膜段长度：L1（mm） ：80、裸段长度：L2（mm） ：20,近端直径：D1（mm）：42、远端直径：D2（mm）：42；覆膜段长度：L1（mm） ：90、裸段长度：L2（mm） ：15,近端直径：D1（mm）：42、远端直径：D2（mm）：42；覆膜段长度：L1（mm） ：90、裸段长度：L2（mm） ：20,近端直径：D1（mm）：44、远端直径：D2（mm）：32；覆膜段长度：L1（mm） ：60、裸段长度：L2（mm） ：15,近端直径：D1（mm）：44、远端直径：D2（mm）：32；覆膜段长度：L1（mm） ：60、裸段长度：L2（mm） ：20,近端直径：D1（mm）：44、远端直径：D2（mm）：32；覆膜段长度：L1（mm） ：70、裸段长度：L2（mm） ：15,近端直径：D1（mm）：44、远端直径：D2（mm）：32；覆膜段长度：L1（mm） ：70、裸段长度：L2（mm） ：20,近端直径：D1（mm）：44、远端直径：D2（mm）：32；覆膜段长度：L1（mm） ：80、裸段长度：L2（mm） ：15,近端直径：D1（mm）：44、远端直径：D2（mm）：32；覆膜段长度：L1（mm） ：80、裸段长度：L2（mm） ：20,近端直径：D1（mm）：44、远端直径：D2（mm）：32；覆膜段长度：L1（mm） ：90、裸段长度：L2（mm） ：15,近端直径：D1（mm）：44、远端直径：D2（mm）：32；覆膜段长度：L1（mm） ：90、裸段长度：L2（mm） ：20,近端直径：D1（mm）：44、远端直径：D2（mm）：34；覆膜段长度：L1（mm） ：60、裸段长度：L2（mm） ：15,近端直径：D1（mm）：44、远端直径：D2（mm）：34；覆膜段长度：L1（mm） ：60、裸段长度：L2（mm） ：20,近端直径：D1（mm）：44、远端直径：D2（mm）：34；覆膜段长度：L1（mm） ：70、裸段长度：L2（mm） ：15,近端直径：D1（mm）：44、远端直径：D2（mm）：34；覆膜段长度：L1（mm） ：70、裸段长度：L2（mm） ：20,近端直径：D1（mm）：44、远端直径：D2（mm）：34；覆膜段长度：L1（mm） ：80、裸段长度：L2（mm） ：15,近端直径：D1（mm）：44、远端直径：D2（mm）：34；覆膜段长度：L1（mm） ：80、裸段长度：L2（mm） ：20,近端直径：D1（mm）：44、远端直径：D2（mm）：34；覆膜段长度：L1（mm） ：90、裸段长度：L2（mm） ：15,近端直径：D1（mm）：44、远端直径：D2（mm）：34；覆膜段长度：L1（mm） ：90、裸段长度：L2（mm） ：20,近端直径：D1（mm）：44、远端直径：D2（mm）：36；覆膜段长度：L1（mm） ：60、裸段长度：L2（mm） ：15,近端直径：D1（mm）：44、远端直径：D2（mm）：36；覆膜段长度：L1（mm） ：60、裸段长度：L2（mm） ：20,近端直径：D1（mm）：44、远端直径：D2（mm）：36；覆膜段长度：L1（mm） ：70、裸段长度：L2（mm） ：15,近端直径：D1（mm）：44、远端直径：D2（mm）：36；覆膜段长度：L1（mm） ：70、裸段长度：L2（mm） ：20,近端直径：D1（mm）：44、远端直径：D2（mm）：36；覆膜段长度：L1（mm） ：80、裸段长度：L2（mm） ：15,近端直径：D1（mm）：44、远端直径：D2（mm）：36；覆膜段长度：L1（mm） ：80、裸段长度：L2（mm） ：20,近端直径：D1（mm）：44、远端直径：D2（mm）：36；覆膜段长度：L1（mm） ：90、裸段长度：L2（mm） ：15,近端直径：D1（mm）：44、远端直径：D2（mm）：36；覆膜段长度：L1（mm） ：90、裸段长度：L2（mm） ：20,近端直径：D1（mm）：44、远端直径：D2（mm）：38；覆膜段长度：L1（mm） ：60、裸段长度：L2（mm） ：15,近端直径：D1（mm）：44、远端直径：D2（mm）：38；覆膜段长度：L1（mm） ：60、裸段长度：L2（mm） ：20,近端直径：D1（mm）：44、远端直径：D2（mm）：38；覆膜段长度：L1（mm） ：70、裸段长度：L2（mm） ：15,近端直径：D1（mm）：44、远端直径：D2（mm）：38；覆膜段长度：L1（mm） ：70、裸段长度：L2（mm） ：20,近端直径：D1（mm）：44、远端直径：D2（mm）：38；覆膜段长度：L1（mm） ：80、裸段长度：L2（mm） ：15,近端直径：D1（mm）：44、远端直径：D2（mm）：38；覆膜段长度：L1（mm） ：80、裸段长度：L2（mm） ：20,近端直径：D1（mm）：44、远端直径：D2（mm）：38；覆膜段长度：L1（mm） ：90、裸段长度：L2（mm） ：15,近端直径：D1（mm）：44、远端直径：D2（mm）：38；覆膜段长度：L1（mm） ：90、裸段长度：L2（mm） ：20,近端直径：D1（mm）：44、远端直径：D2（mm）：40；覆膜段长度：L1（mm） ：60、裸段长度：L2（mm） ：15,近端直径：D1（mm）：44、远端直径：D2（mm）：40；覆膜段长度：L1（mm） ：60、裸段长度：L2（mm） ：20,近端直径：D1（mm）：44、远端直径：D2（mm）：40；覆膜段长度：L1（mm） ：70、裸段长度：L2（mm） ：15,近端直径：D1（mm）：44、远端直径：D2（mm）：40；覆膜段长度：L1（mm） ：70、裸段长度：L2（mm） ：20,近端直径：D1（mm）：44、远端直径：D2（mm）：40；覆膜段长度：L1（mm） ：80、裸段长度：L2（mm） ：15,近端直径：D1（mm）：44、远端直径：D2（mm）：40；覆膜段长度：L1（mm） ：80、裸段长度：L2（mm） ：20,近端直径：D1（mm）：44、远端直径：D2（mm）：40；覆膜段长度：L1（mm） ：90、裸段长度：L2（mm） ：15,近端直径：D1（mm）：44、远端直径：D2（mm）：40；覆膜段长度：L1（mm） ：90、裸段长度：L2（mm） ：20,近端直径：D1（mm）：44、远端直径：D2（mm）：42；覆膜段长度：L1（mm） ：60、裸段长度：L2（mm） ：15,近端直径：D1（mm）：44、远端直径：D2（mm）：42；覆膜段长度：L1（mm） ：60、裸段长度：L2（mm） ：20,近端直径：D1（mm）：44、远端直径：D2（mm）：42；覆膜段长度：L1（mm） ：70、裸段长度：L2（mm） ：15,近端直径：D1（mm）：44、远端直径：D2（mm）：42；覆膜段长度：L1（mm） ：70、裸段长度：L2（mm） ：20,近端直径：D1（mm）：44、远端直径：D2（mm）：42；覆膜段长度：L1（mm） ：80、裸段长度：L2（mm） ：15,近端直径：D1（mm）：44、远端直径：D2（mm）：42；覆膜段长度：L1（mm） ：80、裸段长度：L2（mm） ：20,近端直径：D1（mm）：44、远端直径：D2（mm）：42；覆膜段长度：L1（mm） ：90、裸段长度：L2（mm） ：15,近端直径：D1（mm）：44、远端直径：D2（mm）：42；覆膜段长度：L1（mm） ：90、裸段长度：L2（mm） ：20,近端直径：D1（mm）：44、远端直径：D2（mm）：44；覆膜段长度：L1（mm） ：60、裸段长度：L2（mm） ：15,近端直径：D1（mm）：44、远端直径：D2（mm）：44；覆膜段长度：L1（mm） ：60、裸段长度：L2（mm） ：20,近端直径：D1（mm）：44、远端直径：D2（mm）：44；覆膜段长度：L1（mm） ：70、裸段长度：L2（mm） ：15,近端直径：D1（mm）：44、远端直径：D2（mm）：44；覆膜段长度：L1（mm） ：70、裸段长度：L2（mm） ：20,近端直径：D1（mm）：44、远端直径：D2（mm）：44；覆膜段长度：L1（mm） ：80、裸段长度：L2（mm） ：15,近端直径：D1（mm）：44、远端直径：D2（mm）：44；覆膜段长度：L1（mm） ：80、裸段长度：L2（mm） ：20,近端直径：D1（mm）：44、远端直径：D2（mm）：44；覆膜段长度：L1（mm） ：90、裸段长度：L2（mm） ：15,近端直径：D1（mm）：44、远端直径：D2（mm）：44；覆膜段长度：L1（mm） ：90、裸段长度：L2（mm） ：20 HT1212-060-0000,HT1212-070-0000,HT1212-080-0000,HT1212-090-0000,HT1214-060-0000,HT1214-070-0000,HT1214-080-0000,HT1214-090-0000,HT1216-060-0000,HT1216-070-0000,HT1216-080-0000,HT1216-090-0000,HT1218-060-0000,HT1218-070-0000,HT1218-080-0000,HT1218-090-0000,HT1220-060-0000,HT1220-070-0000,HT1220-080-0000,HT1220-090-0000,HT1222-060-0000,HT1222-070-0000,HT1222-080-0000,HT1222-090-0000,HT1224-060-0000,HT1224-070-0000,HT1224-080-0000,HT1224-090-0000,HT1812-060-0000,HT1812-070-0000,HT1812-080-0000,HT1812-090-0000,HT1814-060-0000,HT1814-070-0000,HT1814-080-0000,HT1814-090-0000,HT1816-060-0000,HT1816-070-0000,HT1816-080-0000,HT1816-090-0000,HT1818-060-0000,HT1818-070-0000,HT1818-080-0000,HT1818-090-0000,HT1820-060-0000,HT1820-070-0000,HT1820-080-0000,HT1820-090-0000,HT1822-060-0000,HT1822-070-0000,HT1822-080-0000,HT1822-090-0000,HT1824-060-0000,HT1824-070-0000,HT1824-080-0000,HT1824-090-0000,HT1826-060-0000,HT1826-070-0000,HT1826-080-0000,HT1826-090-0000,HT1828-060-0000,HT1828-070-0000,HT1828-080-0000,HT1828-090-0000,HT1830-060-0000,HT1830-070-0000,HT1830-080-0000,HT1830-090-0000,HT2016-060-1500,HT2016-070-1500,HT2016-080-1500,HT2016-090-1500,HT2018-060-1500,HT2018-070-1500,HT2018-080-1500,HT2018-090-1500,HT2020-060-1500,HT2020-070-1500,HT2020-080-1500,HT2020-090-1500,HT2218-060-1500,HT2218-070-1500,HT2218-080-1500,HT2218-090-1500,HT2220-060-1500,HT2220-070-1500,HT2220-080-1500,HT2220-090-1500,HT2222-060-1500,HT2222-070-1500,HT2222-080-1500,HT2222-090-1500,HT2420-060-1500,HT2420-070-1500,HT2420-080-1500,HT2420-090-1500,HT2422-060-1500,HT2422-070-1500,HT2422-080-1500,HT2422-090-1500,HT2424-060-1500,HT2424-070-1500,HT2424-080-1500,HT2424-090-1500,HT2622-060-1500,HT2622-070-1500,HT2622-080-1500,HT2622-090-1500,HT2624-060-1500,HT2624-070-1500,HT2624-080-1500,HT2624-090-1500,HT2626-060-1500,HT2626-070-1500,HT2626-080-1500,HT2626-090-1500,HT2824-060-1500,HT2824-070-1500,HT2824-080-1500,HT2824-090-1500,HT2826-060-1500,HT2826-070-1500,HT2826-080-1500,HT2826-090-1500,HT2828-060-1500,HT2828-070-1500,HT2828-080-1500,HT2828-090-1500,HT3020-060-2000,HT3020-070-2000,HT3020-080-2000,HT3020-090-2000,HT3022-060-2000,HT3022-070-2000,HT3022-080-2000,HT3022-090-2000,HT3024-060-2000,HT3024-070-2000,HT3024-080-2000,HT3024-090-2000,HT3026-060-2000,HT3026-070-2000,HT3026-080-2000,HT3026-090-2000,HT3028-060-2000,HT3028-070-2000,HT3028-080-2000,HT3028-090-2000,HT3030-060-2000,HT3030-070-2000,HT3030-080-2000,HT3030-090-2000,HT3222-060-2000,HT3222-070-2000,HT3222-080-2000,HT3222-090-2000,HT3224-060-2000,HT3224-070-2000,HT3224-080-2000,HT3224-090-2000,HT3226-060-2000,HT3226-070-2000,HT3226-080-2000,HT3226-090-2000,HT3228-060-2000,HT3228-070-2000,HT3228-080-2000,HT3228-090-2000,HT3230-060-2000,HT3230-070-2000,HT3230-080-2000,HT3230-090-2000,HT3232-060-2000,HT3232-070-2000,HT3232-080-2000,HT3232-090-2000,HT3424-060-2000,HT3424-070-2000,HT3424-080-2000,HT3424-090-2000,HT3426-060-2000,HT3426-070-2000,HT3426-080-2000,HT3426-090-2000,HT3428-060-2000,HT3428-070-2000,HT3428-080-2000,HT3428-090-2000,HT3430-060-2000,HT3430-070-2000,HT3430-080-2000,HT3430-090-2000,HT3432-060-2000,HT3432-070-2000,HT3432-080-2000,HT3432-090-2000,HT3434-060-2000,HT3434-070-2000,HT3434-080-2000,HT3434-090-2000,HT3626-060-2000,HT3626-070-2000,HT3626-080-2000,HT3626-090-2000,HT3628-060-2000,HT3628-070-2000,HT3628-080-2000,HT3628-090-2000,HT3630-060-2000,HT3630-070-2000,HT3630-080-2000,HT3630-090-2000,HT3632-060-2000,HT3632-070-2000,HT3632-080-2000,HT3632-090-2000,HT3634-060-2000,HT3634-070-2000,HT3634-080-2000,HT3634-090-2000,HT3636-060-2000,HT3636-070-2000,HT3636-080-2000,HT3636-090-2000,HT3826-060-1500,HT3826-060-2000,HT3826-070-1500,HT3826-070-2000,HT3826-080-1500,HT3826-080-2000,HT3826-090-1500,HT3826-090-2000,HT3828-060-1500,HT3828-060-2000,HT3828-070-1500,HT3828-070-2000,HT3828-080-1500,HT3828-080-2000,HT3828-090-1500,HT3828-090-2000,HT3830-060-1500,HT3830-060-2000,HT3830-070-1500,HT3830-070-2000,HT3830-080-1500,HT3830-080-2000,HT3830-090-1500,HT3830-090-2000,HT3832-060-1500,HT3832-060-2000,HT3832-070-1500,HT3832-070-2000,HT3832-080-1500,HT3832-080-2000,HT3832-090-1500,HT3832-090-2000,HT3834-060-1500,HT3834-060-2000,HT3834-070-1500,HT3834-070-2000,HT3834-080-1500,HT3834-080-2000,HT3834-090-1500,HT3834-090-2000,HT3836-060-1500,HT3836-060-2000,HT3836-070-1500,HT3836-070-2000,HT3836-080-1500,HT3836-080-2000,HT3836-090-1500,HT3836-090-2000,HT3838-060-1500,HT3838-060-2000,HT3838-070-1500,HT3838-070-2000,HT3838-080-1500,HT3838-080-2000,HT3838-090-1500,HT3838-090-2000,HT4028-060-1500,HT4028-060-2000,HT4028-070-1500,HT4028-070-2000,HT4028-080-1500,HT4028-080-2000,HT4028-090-1500,HT4028-090-2000,HT4 | 根 | 肿瘤科 | 用于主动脉瘤或主动脉夹层的介入治疗(延长段)
| 75 | 直管型覆膜支架及输送系统 | 近端直径：D1（mm）：12、远端直径：D2（mm）：14；覆膜段长度：L1（mm） ：140、裸段长度：L2（mm） ：0,近端直径：D1（mm）：12、远端直径：D2（mm）：16；覆膜段长度：L1（mm） ：140、裸段长度：L2（mm） ：0,近端直径：D1（mm）：12、远端直径：D2（mm）：18；覆膜段长度：L1（mm） ：140、裸段长度：L2（mm） ：0,近端直径：D1（mm）：12、远端直径：D2（mm）：20；覆膜段长度：L1（mm） ：140、裸段长度：L2（mm） ：0,近端直径：D1（mm）：12、远端直径：D2（mm）：22；覆膜段长度：L1（mm） ：140、裸段长度：L2（mm） ：0,近端直径：D1（mm）：12、远端直径：D2（mm）：24；覆膜段长度：L1（mm） ：140、裸段长度：L2（mm） ：0,近端直径：D1（mm）：14、远端直径：D2（mm）：12；覆膜段长度：L1（mm） ：140、裸段长度：L2（mm） ：0,近端直径：D1（mm）：14、远端直径：D2（mm）：16；覆膜段长度：L1（mm） ：140、裸段长度：L2（mm） ：0,近端直径：D1（mm）：14、远端直径：D2（mm）：18；覆膜段长度：L1（mm） ：140、裸段长度：L2（mm） ：0,近端直径：D1（mm）：14、远端直径：D2（mm）：20；覆膜段长度：L1（mm） ：140、裸段长度：L2（mm） ：0,近端直径：D1（mm）：14、远端直径：D2（mm）：22；覆膜段长度：L1（mm） ：140、裸段长度：L2（mm） ：0,近端直径：D1（mm）：14、远端直径：D2（mm）：24；覆膜段长度：L1（mm） ：140、裸段长度：L2（mm） ：0,近端直径：D1（mm）：14、远端直径：D2（mm）：26；覆膜段长度：L1（mm） ：140、裸段长度：L2（mm） ：0,近端直径：D1（mm）：16、远端直径：D2（mm）：12；覆膜段长度：L1（mm） ：140、裸段长度：L2（mm） ：0,近端直径：D1（mm）：16、远端直径：D2（mm）：14；覆膜段长度：L1（mm） ：140、裸段长度：L2（mm） ：0,近端直径：D1（mm）：16、远端直径：D2（mm）：18；覆膜段长度：L1（mm） ：140、裸段长度：L2（mm） ：0,近端直径：D1（mm）：16、远端直径：D2（mm）：20；覆膜段长度：L1（mm） ：140、裸段长度：L2（mm） ：0,近端直径：D1（mm）：16、远端直径：D2（mm）：22；覆膜段长度：L1（mm） ：140、裸段长度：L2（mm） ：0,近端直径：D1（mm）：16、远端直径：D2（mm）：24；覆膜段长度：L1（mm） ：140、裸段长度：L2（mm） ：0,近端直径：D1（mm）：16、远端直径：D2（mm）：26；覆膜段长度：L1（mm） ：140、裸段长度：L2（mm） ：0,近端直径：D1（mm）：16、远端直径：D2（mm）：28；覆膜段长度：L1（mm） ：140、裸段长度：L2（mm） ：0,近端直径：D1（mm）：18、远端直径：D2（mm）：12；覆膜段长度：L1（mm） ：140、裸段长度：L2（mm） ：0,近端直径：D1（mm）：18、远端直径：D2（mm）：14；覆膜段长度：L1（mm） ：140、裸段长度：L2（mm） ：0,近端直径：D1（mm）：18、远端直径：D2（mm）：16；覆膜段长度：L1（mm） ：140、裸段长度：L2（mm） ：0,近端直径：D1（mm）：18、远端直径：D2（mm）：20；覆膜段长度：L1（mm） ：140、裸段长度：L2（mm） ：0,近端直径：D1（mm）：18、远端直径：D2（mm）：22；覆膜段长度：L1（mm） ：140、裸段长度：L2（mm） ：0,近端直径：D1（mm）：18、远端直径：D2（mm）：24；覆膜段长度：L1（mm） ：140、裸段长度：L2（mm） ：0,近端直径：D1（mm）：18、远端直径：D2（mm）：26；覆膜段长度：L1（mm） ：140、裸段长度：L2（mm） ：0,近端直径：D1（mm）：18、远端直径：D2（mm）：28；覆膜段长度：L1（mm） ：140、裸段长度：L2（mm） ：0,近端直径：D1（mm）：18、远端直径：D2（mm）：30；覆膜段长度：L1（mm） ：140、裸段长度：L2（mm） ：0,近端直径：D1（mm）：20、远端直径：D2（mm）：12；覆膜段长度：L1（mm） ：140、裸段长度：L2（mm） ：15,近端直径：D1（mm）：20、远端直径：D2（mm）：12；覆膜段长度：L1（mm） ：150、裸段长度：L2（mm） ：15,近端直径：D1（mm）：20、远端直径：D2（mm）：12；覆膜段长度：L1（mm） ：160、裸段长度：L2（mm） ：15,近端直径：D1（mm）：20、远端直径：D2（mm）：14；覆膜段长度：L1（mm） ：140、裸段长度：L2（mm） ：15,近端直径：D1（mm）：20、远端直径：D2（mm）：14；覆膜段长度：L1（mm） ：150、裸段长度：L2（mm） ：15,近端直径：D1（mm）：20、远端直径：D2（mm）：14；覆膜段长度：L1（mm） ：160、裸段长度：L2（mm） ：15,近端直径：D1（mm）：20、远端直径：D2（mm）：16；覆膜段长度：L1（mm） ：140、裸段长度：L2（mm） ：15,近端直径：D1（mm）：20、远端直径：D2（mm）：16；覆膜段长度：L1（mm） ：150、裸段长度：L2（mm） ：15,近端直径：D1（mm）：20、远端直径：D2（mm）：16；覆膜段长度：L1（mm） ：160、裸段长度：L2（mm） ：15,近端直径：D1（mm）：20、远端直径：D2（mm）：18；覆膜段长度：L1（mm） ：140、裸段长度：L2（mm） ：15,近端直径：D1（mm）：20、远端直径：D2（mm）：18；覆膜段长度：L1（mm） ：150、裸段长度：L2（mm） ：15,近端直径：D1（mm）：20、远端直径：D2（mm）：18；覆膜段长度：L1（mm） ：160、裸段长度：L2（mm） ：15,近端直径：D1（mm）：20、远端直径：D2（mm）：20；覆膜段长度：L1（mm） ：160、裸段长度：L2（mm） ：15,近端直径：D1（mm）：22、远端直径：D2（mm）：12；覆膜段长度：L1（mm） ：140、裸段长度：L2（mm） ：15,近端直径：D1（mm）：22、远端直径：D2（mm）：12；覆膜段长度：L1（mm） ：150、裸段长度：L2（mm） ：15,近端直径：D1（mm）：22、远端直径：D2（mm）：12；覆膜段长度：L1（mm） ：160、裸段长度：L2（mm） ：15,近端直径：D1（mm）：22、远端直径：D2（mm）：14；覆膜段长度：L1（mm） ：140、裸段长度：L2（mm） ：15,近端直径：D1（mm）：22、远端直径：D2（mm）：14；覆膜段长度：L1（mm） ：150、裸段长度：L2（mm） ：15,近端直径：D1（mm）：22、远端直径：D2（mm）：14；覆膜段长度：L1（mm） ：160、裸段长度：L2（mm） ：15,近端直径：D1（mm）：22、远端直径：D2（mm）：16；覆膜段长度：L1（mm） ：140、裸段长度：L2（mm） ：15,近端直径：D1（mm）：22、远端直径：D2（mm）：16；覆膜段长度：L1（mm） ：150、裸段长度：L2（mm） ：15,近端直径：D1（mm）：22、远端直径：D2（mm）：16；覆膜段长度：L1（mm） ：160、裸段长度：L2（mm） ：15,近端直径：D1（mm）：22、远端直径：D2（mm）：18；覆膜段长度：L1（mm） ：140、裸段长度：L2（mm） ：15,近端直径：D1（mm）：22、远端直径：D2（mm）：18；覆膜段长度：L1（mm） ：150、裸段长度：L2（mm） ：15,近端直径：D1（mm）：22、远端直径：D2（mm）：18；覆膜段长度：L1（mm） ：160、裸段长度：L2（mm） ：15,近端直径：D1（mm）：22、远端直径：D2（mm）：20；覆膜段长度：L1（mm） ：140、裸段长度：L2（mm） ：15,近端直径：D1（mm）：22、远端直径：D2（mm）：20；覆膜段长度：L1（mm） ：150、裸段长度：L2（mm） ：15,近端直径：D1（mm）：22、远端直径：D2（mm）：20；覆膜段长度：L1（mm） ：160、裸段长度：L2（mm） ：15,近端直径：D1（mm）：22、远端直径：D2（mm）：22；覆膜段长度：L1（mm） ：160、裸段长度：L2（mm） ：15,近端直径：D1（mm）：24、远端直径：D2（mm）：12；覆膜段长度：L1（mm） ：140、裸段长度：L2（mm） ：15,近端直径：D1（mm）：24、远端直径：D2（mm）：12；覆膜段长度：L1（mm） ：150、裸段长度：L2（mm） ：15,近端直径：D1（mm）：24、远端直径：D2（mm）：12；覆膜段长度：L1（mm） ：160、裸段长度：L2（mm） ：15,近端直径：D1（mm）：24、远端直径：D2（mm）：14；覆膜段长度：L1（mm） ：140、裸段长度：L2（mm） ：15,近端直径：D1（mm）：24、远端直径：D2（mm）：14；覆膜段长度：L1（mm） ：150、裸段长度：L2（mm） ：15,近端直径：D1（mm）：24、远端直径：D2（mm）：14；覆膜段长度：L1（mm） ：160、裸段长度：L2（mm） ：15,近端直径：D1（mm）：24、远端直径：D2（mm）：16；覆膜段长度：L1（mm） ：140、裸段长度：L2（mm） ：15,近端直径：D1（mm）：24、远端直径：D2（mm）：16；覆膜段长度：L1（mm） ：150、裸段长度：L2（mm） ：15,近端直径：D1（mm）：24、远端直径：D2（mm）：16；覆膜段长度：L1（mm） ：160、裸段长度：L2（mm） ：15,近端直径：D1（mm）：24、远端直径：D2（mm）：18；覆膜段长度：L1（mm） ：140、裸段长度：L2（mm） ：15,近端直径：D1（mm）：24、远端直径：D2（mm）：18；覆膜段长度：L1（mm） ：150、裸段长度：L2（mm） ：15,近端直径：D1（mm）：24、远端直径：D2（mm）：18；覆膜段长度：L1（mm） ：160、裸段长度：L2（mm） ：15,近端直径：D1（mm）：24、远端直径：D2（mm）：20；覆膜段长度：L1（mm） ：140、裸段长度：L2（mm） ：15,近端直径：D1（mm）：24、远端直径：D2（mm）：20；覆膜段长度：L1（mm） ：150、裸段长度：L2（mm） ：15,近端直径：D1（mm）：24、远端直径：D2（mm）：20；覆膜段长度：L1（mm） ：160、裸段长度：L2（mm） ：15,近端直径：D1（mm）：24、远端直径：D2（mm）：22；覆膜段长度：L1（mm） ：140、裸段长度：L2（mm） ：15,近端直径：D1（mm）：24、远端直径：D2（mm）：22；覆膜段长度：L1（mm） ：150、裸段长度：L2（mm） ：15,近端直径：D1（mm）：24、远端直径：D2（mm）：22；覆膜段长度：L1（mm） ：160、裸段长度：L2（mm） ：15,近端直径：D1（mm）：26、远端直径：D2（mm）：12；覆膜段长度：L1（mm） ：140、裸段长度：L2（mm） ：15,近端直径：D1（mm）：26、远端直径：D2（mm）：12；覆膜段长度：L1（mm） ：150、裸段长度：L2（mm） ：15,近端直径：D1（mm）：26、远端直径：D2（mm）：12；覆膜段长度：L1（mm） ：160、裸段长度：L2（mm） ：15,近端直径：D1（mm）：26、远端直径：D2（mm）：14；覆膜段长度：L1（mm） ：140、裸段长度：L2（mm） ：15,近端直径：D1（mm）：26、远端直径：D2（mm）：14；覆膜段长度：L1（mm） ：150、裸段长度：L2（mm） ：15,近端直径：D1（mm）：26、远端直径：D2（mm）：14；覆膜段长度：L1（mm） ：160、裸段长度：L2（mm） ：15,近端直径：D1（mm）：26、远端直径：D2（mm）：16；覆膜段长度：L1（mm） ：140、裸段长度：L2（mm） ：15,近端直径：D1（mm）：26、远端直径：D2（mm）：16；覆膜段长度：L1（mm） ：150、裸段长度：L2（mm） ：15,近端直径：D1（mm）：26、远端直径：D2（mm）：16；覆膜段长度：L1（mm） ：160、裸段长度：L2（mm） ：15,近端直径：D1（mm）：26、远端直径：D2（mm）：18；覆膜段长度：L1（mm） ：140、裸段长度：L2（mm） ：15,近端直径：D1（mm）：26、远端直径：D2（mm）：18；覆膜段长度：L1（mm） ：150、裸段长度：L2（mm） ：15,近端直径：D1（mm）：26、远端直径：D2（mm）：18；覆膜段长度：L1（mm） ：160、裸段长度：L2（mm） ：15,近端直径：D1（mm）：26、远端直径：D2（mm）：20；覆膜段长度：L1（mm） ：140、裸段长度：L2（mm） ：15,近端直径：D1（mm）：26、远端直径：D2（mm）：20；覆膜段长度：L1（mm） ：150、裸段长度：L2（mm） ：15,近端直径：D1（mm）：26、远端直径：D2（mm）：20；覆膜段长度：L1（mm） ：160、裸段长度：L2（mm） ：15,近端直径：D1（mm）：26、远端直径：D2（mm）：22；覆膜段长度：L1（mm） ：140、裸段长度：L2（mm） ：15,近端直径：D1（mm）：26、远端直径：D2（mm）：22；覆膜段长度：L1（mm） ：150、裸段长度：L2（mm） ：15,近端直径：D1（mm）：26、远端直径：D2（mm）：22；覆膜段长度：L1（mm） ：160、裸段长度：L2（mm） ：15,近端直径：D1（mm）：26、远端直径：D2（mm）：24；覆膜段长度：L1（mm） ：140、裸段长度：L2（mm） ：15,近端直径：D1（mm）：26、远端直径：D2（mm）：24；覆膜段长度：L1（mm） ：150、裸段长度：L2（mm） ：15,近端直径：D1（mm）：26、远端直径：D2（mm）：24；覆膜段长度：L1（mm） ：160、裸段长度：L2（mm） ：15,近端直径：D1（mm）：26、远端直径：D2（mm）：26；覆膜段长度：L1（mm） ：160、裸段长度：L2（mm） ：15,近端直径：D1（mm）：28、远端直径：D2（mm）：12；覆膜段长度：L1（mm） ：140、裸段长度：L2（mm） ：15,近端直径：D1（mm）：28、远端直径：D2（mm）：12；覆膜段长度：L1（mm） ：150、裸段长度：L2（mm） ：15,近端直径：D1（mm）：28、远端直径：D2（mm）：12；覆膜段长度：L1（mm） ：160、裸段长度：L2（mm） ：15,近端直径：D1（mm）：28、远端直径：D2（mm）：14；覆膜段长度：L1（mm） ：140、裸段长度：L2（mm） ：15,近端直径：D1（mm）：28、远端直径：D2（mm）：14；覆膜段长度：L1（mm） ：150、裸段长度：L2（mm） ：15,近端直径：D1（mm）：28、远端直径：D2（mm）：14；覆膜段长度：L1（mm） ：160、裸段长度：L2（mm） ：15,近端直径：D1（mm）：28、远端直径：D2（mm）：16；覆膜段长度：L1（mm） ：140、裸段长度：L2（mm） ：15,近端直径：D1（mm）：28、远端直径：D2（mm）：16；覆膜段长度：L1（mm） ：150、裸段长度：L2（mm） ：15,近端直径：D1（mm）：28、远端直径：D2（mm）：16；覆膜段长度：L1（mm） ：160、裸段长度：L2（mm） ：15,近端直径：D1（mm）：28、远端直径：D2（mm）：18；覆膜段长度：L1（mm） ：140、裸段长度：L2（mm） ：15,近端直径：D1（mm）：28、远端直径：D2（mm）：18；覆膜段长度：L1（mm） ：150、裸段长度：L2（mm） ：15,近端直径：D1（mm）：28、远端直径：D2（mm）：18；覆膜段长度：L1（mm） ：160、裸段长度：L2（mm） ：15,近端直径：D1（mm）：28、远端直径：D2（mm）：20；覆膜段长度：L1（mm） ：140、裸段长度：L2（mm） ：15,近端直径：D1（mm）：28、远端直径：D2（mm）：20；覆膜段长度：L1（mm） ：150、裸段长度：L2（mm） ：15,近端直径：D1（mm）：28、远端直径：D2（mm）：20；覆膜段长度：L1（mm） ：160、裸段长度：L2（mm） ：15,近端直径：D1（mm）：28、远端直径：D2（mm）：22；覆膜段长度：L1（mm） ：140、裸段长度：L2（mm） ：15,近端直径：D1（mm）：28、远端直径：D2（mm）：22；覆膜段长度：L1（mm） ：150、裸段长度：L2（mm） ：15,近端直径：D1（mm）：28、远端直径：D2（mm）：22；覆膜段长度：L1（mm） ：160、裸段长度：L2（mm） ：15,近端直径：D1（mm）：28、远端直径：D2（mm）：24；覆膜段长度：L1（mm） ：140、裸段长度：L2（mm） ：15,近端直径：D1（mm）：28、远端直径：D2（mm）：24；覆膜段长度：L1（mm） ：150、裸段长度：L2（mm） ：15,近端直径：D1（mm）：28、远端直径：D2（mm）：24；覆膜段长度：L1（mm） ：160、裸段长度：L2（mm） ：15,近端直径：D1（mm）：28、远端直径：D2（mm）：26；覆膜段长度：L1（mm） ：140、裸段长度：L2（mm） ：15,近端直径：D1（mm）：28、远端直径：D2（mm）：26；覆膜段长度：L1（mm） ：150、裸段长度：L2（mm） ：15,近端直径：D1（mm）：28、远端直径：D2（mm）：26；覆膜段长度：L1（mm） ：160、裸段长度：L2（mm） ：15,近端直径：D1（mm）：28、远端直径：D2（mm）：26；覆膜段长度：L1（mm） ：160、裸段长度：L2（mm） ：20,近端直径：D1（mm）：28、远端直径：D2（mm）：28；覆膜段长度：L1（mm） ：160、裸段长度：L2（mm） ：15,近端直径：D1（mm）：30、远端直径：D2（mm）：12；覆膜段长度：L1（mm） ：140、裸段长度：L2（mm） ：20,近端直径：D1（mm）：30、远端直径：D2（mm）：12；覆膜段长度：L1（mm） ：150、裸段长度：L2（mm） ：20,近端直径：D1（mm）：30、远端直径：D2（mm）：12；覆膜段长度：L1（mm） ：160、裸段长度：L2（mm） ：20,近端直径：D1（mm）：30、远端直径：D2（mm）：14；覆膜段长度：L1（mm） ：140、裸段长度：L2（mm） ：20,近端直径：D1（mm）：30、远端直径：D2（mm）：14；覆膜段长度：L1（mm） ：150、裸段长度：L2（mm） ：20,近端直径：D1（mm）：30、远端直径：D2（mm）：14；覆膜段长度：L1（mm） ：160、裸段长度：L2（mm） ：20,近端直径：D1（mm）：30、远端直径：D2（mm）：16；覆膜段长度：L1（mm） ：140、裸段长度：L2（mm） ：20,近端直径：D1（mm）：30、远端直径：D2（mm）：16；覆膜段长度：L1（mm） ：150、裸段长度：L2（mm） ：20,近端直径：D1（mm）：30、远端直径：D2（mm）：16；覆膜段长度：L1（mm） ：160、裸段长度：L2（mm） ：20,近端直径：D1（mm）：30、远端直径：D2（mm）：18；覆膜段长度：L1（mm） ：140、裸段长度：L2（mm） ：20,近端直径：D1（mm）：30、远端直径：D2（mm）：18；覆膜段长度：L1（mm） ：150、裸段长度：L2（mm） ：20,近端直径：D1（mm）：30、远端直径：D2（mm）：18；覆膜段长度：L1（mm） ：160、裸段长度：L2（mm） ：20,近端直径：D1（mm）：30、远端直径：D2（mm）：20；覆膜段长度：L1（mm） ：140、裸段长度：L2（mm） ：20,近端直径：D1（mm）：30、远端直径：D2（mm）：20；覆膜段长度：L1（mm） ：150、裸段长度：L2（mm） ：20,近端直径：D1（mm）：30、远端直径：D2（mm）：20；覆膜段长度：L1（mm） ：160、裸段长度：L2（mm） ：20,近端直径：D1（mm）：30、远端直径：D2（mm）：22；覆膜段长度：L1（mm） ：140、裸段长度：L2（mm） ：20,近端直径：D1（mm）：30、远端直径：D2（mm）：22；覆膜段长度：L1（mm） ：150、裸段长度：L2（mm） ：20,近端直径：D1（mm）：30、远端直径：D2（mm）：22；覆膜段长度：L1（mm） ：160、裸段长度：L2（mm） ：20,近端直径：D1（mm）：30、远端直径：D2（mm）：24；覆膜段长度：L1（mm） ：140、裸段长度：L2（mm） ：20,近端直径：D1（mm）：30、远端直径：D2（mm）：24；覆膜段长度：L1（mm） ：150、裸段长度：L2（mm） ：20,近端直径：D1（mm）：30、远端直径：D2（mm）：24；覆膜段长度：L1（mm） ：160、裸段长度：L2（mm） ：20,近端直径：D1（mm）：30、远端直径：D2（mm）：26；覆膜段长度：L1（mm） ：140、裸段长度：L2（mm） ：20,近端直径：D1（mm）：30、远端直径：D2（mm）：26；覆膜段长度：L1（mm） ：150、裸段长度：L2（mm） ：20,近端直径：D1（mm）：30、远端直径：D2（mm）：26；覆膜段长度：L1（mm） ：160、裸段长度：L2（mm） ：20,近端直径：D1（mm）：30、远端直径：D2（mm）：28；覆膜段长度：L1（mm） ：140、裸段长度：L2（mm） ：20,近端直径：D1（mm）：30、远端直径：D2（mm）：28；覆膜段长度：L1（mm） ：150、裸段长度：L2（mm） ：20,近端直径：D1（mm）：30、远端直径：D2（mm）：28；覆膜段长度：L1（mm） ：160、裸段长度：L2（mm） ：20,近端直径：D1（mm）：30、远端直径：D2（mm）：30；覆膜段长度：L1（mm） ：160、裸段长度：L2（mm） ：20,近端直径：D1（mm）：32、远端直径：D2（mm）：12；覆膜段长度：L1（mm） ：140、裸段长度：L2（mm） ：20,近端直径：D1（mm）：32、远端直径：D2（mm）：12；覆膜段长度：L1（mm） ：150、裸段长度：L2（mm） ：20,近端直径：D1（mm）：32、远端直径：D2（mm）：12；覆膜段长度：L1（mm） ：160、裸段长度：L2（mm） ：20,近端直径：D1（mm）：32、远端直径：D2（mm）：14；覆膜段长度：L1（mm） ：140、裸段长度：L2（mm） ：20,近端直径：D1（mm）：32、远端直径：D2（mm）：14；覆膜段长度：L1（mm） ：150、裸段长度：L2（mm） ：20,近端直径：D1（mm）：32、远端直径：D2（mm）：14；覆膜段长度：L1（mm） ：160、裸段长度：L2（mm） ：20,近端直径：D1（mm）：32、远端直径：D2（mm）：16；覆膜段长度：L1（mm） ：140、裸段长度：L2（mm） ：20,近端直径：D1（mm）：32、远端直径：D2（mm）：16；覆膜段长度：L1（mm） ：150、裸段长度：L2（mm） ：20,近端直径：D1（mm）：32、远端直径：D2（mm）：16；覆膜段长度：L1（mm） ：160、裸段长度：L2（mm） ：20,近端直径：D1（mm）：32、远端直径：D2（mm）：18；覆膜段长度：L1（mm） ：140、裸段长度：L2（mm） ：20,近端直径：D1（mm）：32、远端直径：D2（mm）：18；覆膜段长度：L1（mm） ：150、裸段长度：L2（mm） ：20,近端直径：D1（mm）：32、远端直径：D2（mm）：18；覆膜段长度：L1（mm） ：160、裸段长度：L2（mm） ：20,近端直径：D1（mm）：32、远端直径：D2（mm）：20；覆膜段长度：L1（mm） ：140、裸段长度：L2（mm） ：20,近端直径：D1（mm）：32、远端直径：D2（mm）：20；覆膜段长度：L1（mm） ：150、裸段长度：L2（mm） ：20,近端直径：D1（mm）：32、远端直径：D2（mm）：20；覆膜段长度：L1（mm） ：160、裸段长度：L2（mm） ：20,近端直径：D1（mm）：32、远端直径：D2（mm）：22；覆膜段长度：L1（mm） ：140、裸段长度：L2（mm） ：20,近端直径：D1（mm）：32、远端直径：D2（mm）：22；覆膜段长度：L1（mm） ：150、裸段长度：L2（mm） ：20,近端直径：D1（mm）：32、远端直径：D2（mm）：22；覆膜段长度：L1（mm） ：160、裸段长度：L2（mm） ：20,近端直径：D1（mm）：32、远端直径：D2（mm）：24；覆膜段长度：L1（mm） ：140、裸段长度：L2（mm） ：20,近端直径：D1（mm）：32、远端直径：D2（mm）：24；覆膜段长度：L1（mm） ：150、裸段长度：L2（mm） ：20,近端直径：D1（mm）：32、远端直径：D2（mm）：24；覆膜段长度：L1（mm） ：160、裸段长度：L2（mm） ：20,近端直径：D1（mm）：32、远端直径：D2（mm）：26；覆膜段长度：L1（mm） ：140、裸段长度：L2（mm） ：20,近端直径：D1（mm）：32、远端直径：D2（mm）：26；覆膜段长度：L1（mm） ：150、裸段长度：L2（mm） ：20,近端直径：D1（mm）：32、远端直径：D2（mm）：26；覆膜段长度：L1（mm） ：160、裸段长度：L2（mm） ：20,近端直径：D1（mm）：32、远端直径：D2（mm）：28；覆膜段长度：L1（mm） ：140、裸段长度：L2（mm） ：20,近端直径：D1（mm）：32、远端直径：D2（mm）：28；覆膜段长度：L1（mm） ：150、裸段长度：L2（mm） ：20,近端直径：D1（mm）：32、远端直径：D2（mm）：28；覆膜段长度：L1（mm） ：160、裸段长度：L2（mm） ：20,近端直径：D1（mm）：32、远端直径：D2（mm）：30；覆膜段长度：L1（mm） ：140、裸段长度：L2（mm） ：20,近端直径：D1（mm）：32、远端直径：D2（mm）：30；覆膜段长度：L1（mm） ：150、裸段长度：L2（mm） ：20,近端直径：D1（mm）：32、远端直径：D2（mm）：30；覆膜段长度：L1（mm） ：160、裸段长度：L2（mm） ：20,近端直径：D1（mm）：32、远端直径：D2（mm）：32；覆膜段长度：L1（mm） ：160、裸段长度：L2（mm） ：20,近端直径：D1（mm）：34、远端直径：D2（mm）：12；覆膜段长度：L1（mm） ：140、裸段长度：L2（mm） ：20,近端直径：D1（mm）：34、远端直径：D2（mm）：12；覆膜段长度：L1（mm） ：150、裸段长度：L2（mm） ：20,近端直径：D1（mm）：34、远端直径：D2（mm）：12；覆膜段长度：L1（mm） ：160、裸段长度：L2（mm） ：20,近端直径：D1（mm）：34、远端直径：D2（mm）：14；覆膜段长度：L1（mm） ：140、裸段长度：L2（mm） ：20,近端直径：D1（mm）：34、远端直径：D2（mm）：14；覆膜段长度：L1（mm） ：150、裸段长度：L2（mm） ：20,近端直径：D1（mm）：34、远端直径：D2（mm）：14；覆膜段长度：L1（mm） ：160、裸段长度：L2（mm） ：20,近端直径：D1（mm）：34、远端直径：D2（mm）：16；覆膜段长度：L1（mm） ：140、裸段长度：L2（mm） ：20,近端直径：D1（mm）：34、远端直径：D2（mm）：16；覆膜段长度：L1（mm） ：150、裸段长度：L2（mm） ：20,近端直径：D1（mm）：34、远端直径：D2（mm）：16；覆膜段长度：L1（mm） ：160、裸段长度：L2（mm） ：20,近端直径：D1（mm）：34、远端直径：D2（mm）：18；覆膜段长度：L1（mm） ：140、裸段长度：L2（mm） ：20,近端直径：D1（mm）：34、远端直径：D2（mm）：18；覆膜段长度：L1（mm） ：150、裸段长度：L2（mm） ：20,近端直径：D1（mm）：34、远端直径：D2（mm）：18；覆膜段长度：L1（mm） ：160、裸段长度：L2（mm） ：20,近端直径：D1（mm）：34、远端直径：D2（mm）：20；覆膜段长度：L1（mm） ：140、裸段长度：L2（mm） ：20,近端直径：D1（mm）：34、远端直径：D2（mm）：20；覆膜段长度：L1（mm） ：150、裸段长度：L2（mm） ：20,近端直径：D1（mm）：34、远端直径：D2（mm）：20；覆膜段长度：L1（mm） ：160、裸段长度：L2（mm） ：20,近端直径：D1（mm）：34、远端直径：D2（mm）：22；覆膜段长度：L1（mm） ：140、裸段长度：L2（mm） ：20,近端直径：D1（mm）：34、远端直径：D2（mm）：22；覆膜段长度：L1（mm） ：150、裸段长度：L2（mm） ：20,近端直径：D1（mm）：34、远端直径：D2（mm）：22；覆膜段长度：L1（mm） ：160、裸段长度：L2（mm） ：20,近端直径：D1（mm）：34、远端直径：D2（mm）：24；覆膜段长度：L1（mm） ：140、裸段长度：L2（mm） ：20,近端直径：D1（mm）：34、远端直径：D2（mm）：24；覆膜段长度：L1（mm） ：150、裸段长度：L2（mm） ：20,近端直径：D1（mm）：34、远端直径：D2（mm）：24；覆膜段长度：L1（mm） ：160、裸段长度：L2（mm） ：20,近端直径：D1（mm）：34、远端直径：D2（mm）：26；覆膜段长度：L1（mm） ：140、裸段长度：L2（mm） ：20,近端直径：D1（mm）：34、远端直径：D2（mm）：26；覆膜段长度：L1（mm） ：150、裸段长度：L2（mm） ：20,近端直径：D1（mm）：34、远端直径：D2（mm）：26；覆膜段长度：L1（mm） ：160、裸段长度：L2（mm） ：20,近端直径：D1（mm）：34、远端直径：D2（mm）：28；覆膜段长度：L1（mm） ：140、裸段长度：L2（mm） ：20,近端直径：D1（mm）：34、远端直径：D2（mm）：28；覆膜段长度：L1（mm） ：150、裸段长度：L2（mm） ：20,近端直径：D1（mm）：34、远端直径：D2（mm）：28；覆膜段长度：L1（mm） ：160、裸段长度：L2（mm） ：20,近端直径：D1（mm）：34、远端直径：D2（mm）：30；覆膜段长度：L1（mm） ：140、裸段长度：L2（mm） ：20,近端直径：D1（mm）：34、远端直径：D2（mm）：30；覆膜段长度：L1（mm） ：150、裸段长度：L2（mm） ：20,近端直径：D1（mm）：34、远端直径：D2（mm）：30；覆膜段长度：L1（mm） ：160、裸段长度：L2（mm） ：20,近端直径：D1（mm）：34、远端直径：D2（mm）：32；覆膜段长度：L1（mm） ：140、裸段长度：L2（mm） ：20,近端直径：D1（mm）：34、远端直径：D2（mm）：32；覆膜段长度：L1（mm） ：150、裸段长度：L2（mm） ：20,近端直径：D1（mm）：34、远端直径：D2（mm）：32；覆膜段长度：L1（mm） ：160、裸段长度：L2（mm） ：20,近端直径：D1（mm）：34、远端直径：D2（mm）：34；覆膜段长度：L1（mm） ：160、裸段长度：L2（mm） ：20,近端直径：D1（mm）：36、远端直径：D2（mm）：24；覆膜段长度：L1（mm） ：140、裸段长度：L2（mm） ：20,近端直径：D1（mm）：36、远端直径：D2（mm）：24；覆膜段长度：L1（mm） ：150、裸段长度：L2（mm） ：20,近端直径：D1（mm）：36、远端直径：D2（mm）：24；覆膜段长度：L1（mm） ：160、裸段长度：L2（mm） ：20,近端直径：D1（mm）：36、远端直径：D2（mm）：26；覆膜段长度：L1（mm） ：140、裸段长度：L2（mm） ：20,近端直径：D1（mm）：36、远端直径：D2（mm）：26；覆膜段长度：L1（mm） ：150、裸段长度：L2（mm） ：20,近端直径：D1（mm）：36、远端直径：D2（mm）：26；覆膜段长度：L1（mm） ：160、裸段长度：L2（mm） ：20,近端直径：D1（mm）：36、远端直径：D2（mm）：28；覆膜段长度：L1（mm） ：140、裸段长度：L2（mm） ：20,近端直径：D1（mm）：36、远端直径：D2（mm）：28；覆膜段长度：L1（mm） ：150、裸段长度：L2（mm） ：20,近端直径：D1（mm）：36、远端直径：D2（mm）：28；覆膜段长度：L1（mm） ：160、裸段长度：L2（mm） ：20,近端直径：D1（mm）：36、远端直径：D2（mm）：30；覆膜段长度：L1（mm） ：140、裸段长度：L2（mm） ：20,近端直径：D1（mm）：36、远端直径：D2（mm）：30；覆膜段长度：L1（mm） ：150、裸段长度：L2（mm） ：20,近端直径：D1（mm）：36、远端直径：D2（mm）：30；覆膜段长度：L1（mm） ：160、裸段长度：L2（mm） ：20,近端直径：D1（mm）：36、远端直径：D2（mm）：32；覆膜段长度：L1（mm） ：140、裸段长度：L2（mm） ：20,近端直径：D1（mm）：36、远端直径：D2（mm）：32；覆膜段长度：L1（mm） ：150、裸段长度：L2（mm） ：20,近端直径：D1（mm）：36、远端直径：D2（mm）：32；覆膜段长度：L1（mm） ：160、裸段长度：L2（mm） ：20,近端直径：D1（mm）：36、远端直径：D2（mm）：34；覆膜段长度：L1（mm） ：140、裸段长度：L2（mm） ：20,近端直径：D1（mm）：36、远端直径：D2（mm）：34；覆膜段长度：L1（mm） ：150、裸段长度：L2（mm） ：20,近端直径：D1（mm）：36、远端直径：D2（mm）：34；覆膜段长度：L1（mm） ：160、裸段长度：L2（mm） ：20,近端直径：D1（mm）：36、远端直径：D2（mm）：36；覆膜段长度：L1（mm） ：160、裸段长度：L2（mm） ：20,近端直径：D1（mm）：38、远端直径：D2（mm）：26；覆膜段长度：L1（mm） ：140、裸段长度：L2（mm） ：15,近端直径：D1（mm）：38、远端直径：D2（mm）：26；覆膜段长度：L1（mm） ：140、裸段长度：L2（mm） ：20,近端直径：D1（mm）：38、远端直径：D2（mm）：26；覆膜段长度：L1（mm） ：150、裸段长度：L2（mm） ：15,近端直径：D1（mm）：38、远端直径：D2（mm）：26；覆膜段长度：L1（mm） ：150、裸段长度：L2（mm） ：20,近端直径：D1（mm）：38、远端直径：D2（mm）：26；覆膜段长度：L1（mm） ：160、裸段长度：L2（mm） ：15,近端直径：D1（mm）：38、远端直径：D2（mm）：26；覆膜段长度：L1（mm） ：160、裸段长度：L2（mm） ：20,近端直径：D1（mm）：38、远端直径：D2（mm）：28；覆膜段长度：L1（mm） ：140、裸段长度：L2（mm） ：15,近端直径：D1（mm）：38、远端直径：D2（mm）：28；覆膜段长度：L1（mm） ：140、裸段长度：L2（mm） ：20,近端直径：D1（mm）：38、远端直径：D2（mm）：28；覆膜段长度：L1（mm） ：150、裸段长度：L2（mm） ：15,近端直径：D1（mm）：38、远端直径：D2（mm）：28；覆膜段长度：L1（mm） ：150、裸段长度：L2（mm） ：20,近端直径：D1（mm）：38、远端直径：D2（mm）：28；覆膜段长度：L1（mm） ：160、裸段长度：L2（mm） ：15,近端直径：D1（mm）：38、远端直径：D2（mm）：28；覆膜段长度：L1（mm） ：160、裸段长度：L2（mm） ：20,近端直径：D1（mm）：38、远端直径：D2（mm）：30；覆膜段长度：L1（mm） ：140、裸段长度：L2（mm） ：15,近端直径：D1（mm）：38、远端直径：D2（mm）：30；覆膜段长度：L1（mm） ：140、裸段长度：L2（mm） ：20,近端直径：D1（mm）：38、远端直径：D2（mm）：30；覆膜段长度：L1（mm） ：150、裸段长度：L2（mm） ：15,近端直径：D1（mm）：38、远端直径：D2（mm）：30；覆膜段长度：L1（mm） ：150、裸段长度：L2（mm） ：20,近端直径：D1（mm）：38、远端直径：D2（mm）：30；覆膜段长度：L1（mm） ：160、裸段长度：L2（mm） ：15,近端直径：D1（mm）：38、远端直径：D2（mm）：30；覆膜段长度：L1（mm） ：160、裸段长度：L2（mm） ：20,近端直径：D1（mm）：38、远端直径：D2（mm）：32；覆膜段长度：L1（mm） ：140、裸段长度：L2（mm） ：15,近端直径：D1（mm）：38、远端直径：D2（mm）：32；覆膜段长度：L1（mm） ：140、裸段长度：L2（mm） ：20,近端直径：D1（mm）：38、远端直径：D2（mm）：32；覆膜段长度：L1（mm） ：150、裸段长度：L2（mm） ：15,近端直径：D1（mm）：38、远端直径：D2（mm）：32；覆膜段长度：L1（mm） ：150、裸段长度：L2（mm） ：20,近端直径：D1（mm）：38、远端直径：D2（mm）：32；覆膜段长度：L1（mm） ：160、裸段长度：L2（mm） ：15,近端直径：D1（mm）：38、远端直径：D2（mm）：32；覆膜段长度：L1（mm） ：160、裸段长度：L2（mm） ：20,近端直径：D1（mm）：38、远端直径：D2（mm）：34；覆膜段长度：L1（mm） ：140、裸段长度：L2（mm） ：15,近端直径：D1（mm）：38、远端直径：D2（mm）：34；覆膜段长度：L1（mm） ：140、裸段长度：L2（mm） ：20,近端直径：D1（mm）：38、远端直径：D2（mm）：34；覆膜段长度：L1（mm） ：150、裸段长度：L2（mm） ：15,近端直径：D1（mm）：38、远端直径：D2（mm）：34；覆膜段长度：L1（mm） ：150、裸段长度：L2（mm） ：20,近端直径：D1（mm）：38、远端直径：D2（mm）：34；覆膜段长度：L1（mm） ：160、裸段长度：L2（mm） ：15,近端直径：D1（mm）：38、远端直径：D2（mm）：34；覆膜段长度：L1（mm） ：160、裸段长度：L2（mm） ：20,近端直径：D1（mm）：38、远端直径：D2（mm）：36；覆膜段长度：L1（mm） ：140、裸段长度：L2（mm） ：15,近端直径：D1（mm）：38、远端直径：D2（mm）：36；覆膜段长度：L1（mm） ：140、裸段长度：L2（mm） ：20,近端直径：D1（mm）：38、远端直径：D2（mm）：36；覆膜段长度：L1（mm） ：150、裸段长度：L2（mm） ：15,近端直径：D1（mm）：38、远端直径：D2（mm）：36；覆膜段长度：L1（mm） ：150、裸段长度：L2（mm） ：20,近端直径：D1（mm）：38、远端直径：D2（mm）：36；覆膜段长度：L1（mm） ：160、裸段长度：L2（mm） ：15,近端直径：D1（mm）：38、远端直径：D2（mm）：36；覆膜段长度：L1（mm） ：160、裸段长度：L2（mm） ：20,近端直径：D1（mm）：38、远端直径：D2（mm）：38；覆膜段长度：L1（mm） ：160、裸段长度：L2（mm） ：20,近端直径：D1（mm）：40、远端直径：D2（mm）：28；覆膜段长度：L1（mm） ：140、裸段长度：L2（mm） ：15,近端直径：D1（mm）：40、远端直径：D2（mm）：28；覆膜段长度：L1（mm） ：140、裸段长度：L2（mm） ：20,近端直径：D1（mm）：40、远端直径：D2（mm）：28；覆膜段长度：L1（mm） ：150、裸段长度：L2（mm） ：15,近端直径：D1（mm）：40、远端直径：D2（mm）：28；覆膜段长度：L1（mm） ：150、裸段长度：L2（mm） ：20,近端直径：D1（mm）：40、远端直径：D2（mm）：28；覆膜段长度：L1（mm） ：160、裸段长度：L2（mm） ：15,近端直径：D1（mm）：40、远端直径：D2（mm）：28；覆膜段长度：L1（mm） ：160、裸段长度：L2（mm） ：20,近端直径：D1（mm）：40、远端直径：D2（mm）：30；覆膜段长度：L1（mm） ：140、裸段长度：L2（mm） ：15,近端直径：D1（mm）：40、远端直径：D2（mm）：30；覆膜段长度：L1（mm） ：140、裸段长度：L2（mm） ：20,近端直径：D1（mm）：40、远端直径：D2（mm）：30；覆膜段长度：L1（mm） ：150、裸段长度：L2（mm） ：15,近端直径：D1（mm）：40、远端直径：D2（mm）：30；覆膜段长度：L1（mm） ：150、裸段长度：L2（mm） ：20,近端直径：D1（mm）：40、远端直径：D2（mm）：30；覆膜段长度：L1（mm） ：160、裸段长度：L2（mm） ：15,近端直径：D1（mm）：40、远端直径：D2（mm）：30；覆膜段长度：L1（mm） ：160、裸段长度：L2（mm） ：20,近端直径：D1（mm）：40、远端直径：D2（mm）：32；覆膜段长度：L1（mm） ：140、裸段长度：L2（mm） ：15,近端直径：D1（mm）：40、远端直径：D2（mm）：32；覆膜段长度：L1（mm） ：140、裸段长度：L2（mm） ：20,近端直径：D1（mm）：40、远端直径：D2（mm）：32；覆膜段长度：L1（mm） ：150、裸段长度：L2（mm） ：15,近端直径：D1（mm）：40、远端直径：D2（mm）：32；覆膜段长度：L1（mm） ：150、裸段长度：L2（mm） ：20,近端直径：D1（mm）：40、远端直径：D2（mm）：32；覆膜段长度：L1（mm） ：160、裸段长度：L2（mm） ：15,近端直径：D1（mm）：40、远端直径：D2（mm）：32；覆膜段长度：L1（mm） ：160、裸段长度：L2（mm） ：20,近端直径：D1（mm）：40、远端直径：D2（mm）：34；覆膜段长度：L1（mm） ：140、裸段长度：L2（mm） ：15,近端直径：D1（mm）：40、远端直径：D2（mm）：34；覆膜段长度：L1（mm） ：140、裸段长度：L2（mm） ：20,近端直径：D1（mm）：40、远端直径：D2（mm）：34；覆膜段长度：L1（mm） ：150、裸段长度：L2（mm） ：15,近端直径：D1（mm）：40、远端直径：D2（mm）：34；覆膜段长度：L1（mm） ：150、裸段长度：L2（mm） ：20,近端直径：D1（mm）：40、远端直径：D2（mm）：34；覆膜段长度：L1（mm） ：160、裸段长度：L2（mm） ：15,近端直径：D1（mm）：40、远端直径：D2（mm）：34；覆膜段长度：L1（mm） ：160、裸段长度：L2（mm） ：20,近端直径：D1（mm）：40、远端直径：D2（mm）：36；覆膜段长度：L1（mm） ：140、裸段长度：L2（mm） ：15,近端直径：D1（mm）：40、远端直径：D2（mm）：36；覆膜段长度：L1（mm） ：140、裸段长度：L2（mm） ：20,近端直径：D1（mm）：40、远端直径：D2（mm）：36；覆膜段长度：L1（mm） ：150、裸段长度：L2（mm） ：15,近端直径：D1（mm）：40、远端直径：D2（mm）：36；覆膜段长度：L1（mm） ：150、裸段长度：L2（mm） ：20,近端直径：D1（mm）：40、远端直径：D2（mm）：36；覆膜段长度：L1（mm） ：160、裸段长度：L2（mm） ：15,近端直径：D1（mm）：40、远端直径：D2（mm）：36；覆膜段长度：L1（mm） ：160、裸段长度：L2（mm） ：20,近端直径：D1（mm）：40、远端直径：D2（mm）：38；覆膜段长度：L1（mm） ：140、裸段长度：L2（mm） ：15,近端直径：D1（mm）：40、远端直径：D2（mm）：38；覆膜段长度：L1（mm） ：140、裸段长度：L2（mm） ：20,近端直径：D1（mm）：40、远端直径：D2（mm）：38；覆膜段长度：L1（mm） ：150、裸段长度：L2（mm） ：15,近端直径：D1（mm）：40、远端直径：D2（mm）：38；覆膜段长度：L1（mm） ：150、裸段长度：L2（mm） ：20,近端直径：D1（mm）：40、远端直径：D2（mm）：38；覆膜段长度：L1（mm） ：160、裸段长度：L2（mm） ：15,近端直径：D1（mm）：40、远端直径：D2（mm）：38；覆膜段长度：L1（mm） ：160、裸段长度：L2（mm） ：20,近端直径：D1（mm）：40、远端直径：D2（mm）：40；覆膜段长度：L1（mm） ：160、裸段长度：L2（mm） ：20,近端直径：D1（mm）：42、远端直径：D2（mm）：30；覆膜段长度：L1（mm） ：140、裸段长度：L2（mm） ：15,近端直径：D1（mm）：42、远端直径：D2（mm）：30；覆膜段长度：L1（mm） ：140、裸段长度：L2（mm） ：20,近端直径：D1（mm）：42、远端直径：D2（mm）：30；覆膜段长度：L1（mm） ：150、裸段长度：L2（mm） ：15,近端直径：D1（mm）：42、远端直径：D2（mm）：30；覆膜段长度：L1（mm） ：150、裸段长度：L2（mm） ：20,近端直径：D1（mm）：42、远端直径：D2（mm）：30；覆膜段长度：L1（mm） ：160、裸段长度：L2（mm） ：15,近端直径：D1（mm）：42、远端直径：D2（mm）：30；覆膜段长度：L1（mm） ：160、裸段长度：L2（mm） ：20,近端直径：D1（mm）：42、远端直径：D2（mm）：32；覆膜段长度：L1（mm） ：140、裸段长度：L2（mm） ：15,近端直径：D1（mm）：42、远端直径：D2（mm）：32；覆膜段长度：L1（mm） ：140、裸段长度：L2（mm） ：20,近端直径：D1（mm）：42、远端直径：D2（mm）：32；覆膜段长度：L1（mm） ：150、裸段长度：L2（mm） ：15,近端直径：D1（mm）：42、远端直径：D2（mm）：32；覆膜段长度：L1（mm） ：150、裸段长度：L2（mm） ：20,近端直径：D1（mm）：42、远端直径：D2（mm）：32；覆膜段长度：L1（mm） ：160、裸段长度：L2（mm） ：15,近端直径：D1（mm）：42、远端直径：D2（mm）：32；覆膜段长度：L1（mm） ：160、裸段长度：L2（mm） ：20,近端直径：D1（mm）：42、远端直径：D2（mm）：34；覆膜段长度：L1（mm） ：140、裸段长度：L2（mm） ：15,近端直径：D1（mm）：42、远端直径：D2（mm）：34；覆膜段长度：L1（mm） ：140、裸段长度：L2（mm） ：20,近端直径：D1（mm）：42、远端直径：D2（mm）：34；覆膜段长度：L1（mm） ：150、裸段长度：L2（mm） ：15,近端直径：D1（mm）：42、远端直径：D2（mm）：34；覆膜段长度：L1（mm） ：150、裸段长度：L2（mm） ：20,近端直径：D1（mm）：42、远端直径：D2（mm）：34；覆膜段长度：L1（mm） ：160、裸段长度：L2（mm） ：15,近端直径：D1（mm）：42、远端直径：D2（mm）：34；覆膜段长度：L1（mm） ：160、裸段长度：L2（mm） ：20,近端直径：D1（mm）：42、远端直径：D2（mm）：36；覆膜段长度：L1（mm） ：140、裸段长度：L2（mm） ：15,近端直径：D1（mm）：42、远端直径：D2（mm）：36；覆膜段长度：L1（mm） ：140、裸段长度：L2（mm） ：20,近端直径：D1（mm）：42、远端直径：D2（mm）：36；覆膜段长度：L1（mm） ：150、裸段长度：L2（mm） ：15,近端直径：D1（mm）：42、远端直径：D2（mm）：36；覆膜段长度：L1（mm） ：150、裸段长度：L2（mm） ：20,近端直径：D1（mm）：42、远端直径：D2（mm）：36；覆膜段长度：L1（mm） ：160、裸段长度：L2（mm） ：15,近端直径：D1（mm）：42、远端直径：D2（mm）：36；覆膜段长度：L1（mm） ：160、裸段长度：L2（mm） ：20,近端直径：D1（mm）：42、远端直径：D2（mm）：38；覆膜段长度：L1（mm） ：140、裸段长度：L2（mm） ：15,近端直径：D1（mm）：42、远端直径：D2（mm）：38；覆膜段长度：L1（mm） ：140、裸段长度：L2（mm） ：20,近端直径：D1（mm）：42、远端直径：D2（mm）：38；覆膜段长度：L1（mm） ：150、裸段长度：L2（mm） ：15,近端直径：D1（mm）：42、远端直径：D2（mm）：38；覆膜段长度：L1（mm） ：150、裸段长度：L2（mm） ：20,近端直径：D1（mm）：42、远端直径：D2（mm）：38；覆膜段长度：L1（mm） ：160、裸段长度：L2（mm） ：15,近端直径：D1（mm）：42、远端直径：D2（mm）：38；覆膜段长度：L1（mm） ：160、裸段长度：L2（mm） ：20,近端直径：D1（mm）：42、远端直径：D2（mm）：40；覆膜段长度：L1（mm） ：140、裸段长度：L2（mm） ：15,近端直径：D1（mm）：42、远端直径：D2（mm）：40；覆膜段长度：L1（mm） ：140、裸段长度：L2（mm） ：20,近端直径：D1（mm）：42、远端直径：D2（mm）：40；覆膜段长度：L1（mm） ：150、裸段长度：L2（mm） ：15,近端直径：D1（mm）：42、远端直径：D2（mm）：40；覆膜段长度：L1（mm） ：150、裸段长度：L2（mm） ：20,近端直径：D1（mm）：42、远端直径：D2（mm）：40；覆膜段长度：L1（mm） ：160、裸段长度：L2（mm） ：15,近端直径：D1（mm）：42、远端直径：D2（mm）：40；覆膜段长度：L1（mm） ：160、裸段长度：L2（mm） ：20,近端直径：D1（mm）：42、远端直径：D2（mm）：42；覆膜段长度：L1（mm） ：160、裸段长度：L2（mm） ：20,近端直径：D1（mm）：44、远端直径：D2（mm）：32；覆膜段长度：L1（mm） ：140、裸段长度：L2（mm） ：15,近端直径：D1（mm）：44、远端直径：D2（mm）：32；覆膜段长度：L1（mm） ：140、裸段长度：L2（mm） ：20,近端直径：D1（mm）：44、远端直径：D2（mm）：32；覆膜段长度：L1（mm） ：150、裸段长度：L2（mm） ：15,近端直径：D1（mm）：44、远端直径：D2（mm）：32；覆膜段长度：L1（mm） ：150、裸段长度：L2（mm） ：20,近端直径：D1（mm）：44、远端直径：D2（mm）：32；覆膜段长度：L1（mm） ：160、裸段长度：L2（mm） ：15,近端直径：D1（mm）：44、远端直径：D2（mm）：32；覆膜段长度：L1（mm） ：160、裸段长度：L2（mm） ：20,近端直径：D1（mm）：44、远端直径：D2（mm）：34；覆膜段长度：L1（mm） ：140、裸段长度：L2（mm） ：15,近端直径：D1（mm）：44、远端直径：D2（mm）：34；覆膜段长度：L1（mm） ：140、裸段长度：L2（mm） ：20,近端直径：D1（mm）：44、远端直径：D2（mm）：34；覆膜段长度：L1（mm） ：150、裸段长度：L2（mm） ：15,近端直径：D1（mm）：44、远端直径：D2（mm）：34；覆膜段长度：L1（mm） ：150、裸段长度：L2（mm） ：20,近端直径：D1（mm）：44、远端直径：D2（mm）：34；覆膜段长度：L1（mm） ：160、裸段长度：L2（mm） ：15,近端直径：D1（mm）：44、远端直径：D2（mm）：34；覆膜段长度：L1（mm） ：160、裸段长度：L2（mm） ：20,近端直径：D1（mm）：44、远端直径：D2（mm）：36；覆膜段长度：L1（mm） ：140、裸段长度：L2（mm） ：15,近端直径：D1（mm）：44、远端直径：D2（mm）：36；覆膜段长度：L1（mm） ：140、裸段长度：L2（mm） ：20,近端直径：D1（mm）：44、远端直径：D2（mm）：36；覆膜段长度：L1（mm） ：150、裸段长度：L2（mm） ：15,近端直径：D1（mm）：44、远端直径：D2（mm）：36；覆膜段长度：L1（mm） ：150、裸段长度：L2（mm） ：20,近端直径：D1（mm）：44、远端直径：D2（mm）：36；覆膜段长度：L1（mm） ：160、裸段长度：L2（mm） ：15,近端直径：D1（mm）：44、远端直径：D2（mm）：36；覆膜段长度：L1（mm） ：160、裸段长度：L2（mm） ：20,近端直径：D1（mm）：44、远端直径：D2（mm）：38；覆膜段长度：L1（mm） ：140、裸段长度：L2（mm） ：15,近端直径：D1（mm）：44、远端直径：D2（mm）：38；覆膜段长度：L1（mm） ：140、裸段长度：L2（mm） ：20,近端直径：D1（mm）：44、远端直径：D2（mm）：38；覆膜段长度：L1（mm） ：150、裸段长度：L2（mm） ：15,近端直径：D1（mm）：44、远端直径：D2（mm）：38；覆膜段长度：L1（mm） ：150、裸段长度：L2（mm） ：20,近端直径：D1（mm）：44、远端直径：D2（mm）：38；覆膜段长度：L1（mm） ：160、裸段长度：L2（mm） ：15,近端直径：D1（mm）：44、远端直径：D2（mm）：38；覆膜段长度：L1（mm） ：160、裸段长度：L2（mm） ：20,近端直径：D1（mm）：44、远端直径：D2（mm）：40；覆膜段长度：L1（mm） ：140、裸段长度：L2（mm） ：15,近端直径：D1（mm）：44、远端直径：D2（mm）：40；覆膜段长度：L1（mm） ：140、裸段长度：L2（mm） ：20,近端直径：D1（mm）：44、远端直径：D2（mm）：40；覆膜段长度：L1（mm） ：150、裸段长度：L2（mm） ：15,近端直径：D1（mm）：44、远端直径：D2（mm）：40；覆膜段长度：L1（mm） ：150、裸段长度：L2（mm） ：20,近端直径：D1（mm）：44、远端直径：D2（mm）：40；覆膜段长度：L1（mm） ：160、裸段长度：L2（mm） ：15,近端直径：D1（mm）：44、远端直径：D2（mm）：40；覆膜段长度：L1（mm） ：160、裸段长度：L2（mm） ：20,近端直径：D1（mm）：44、远端直径：D2（mm）：42；覆膜段长度：L1（mm） ：140、裸段长度：L2（mm） ：15,近端直径：D1（mm）：44、远端直径：D2（mm）：42；覆膜段长度：L1（mm） ：140、裸段长度：L2（mm） ：20,近端直径：D1（mm）：44、远端直径：D2（mm）：42；覆膜段长度：L1（mm） ：150、裸段长度：L2（mm） ：15,近端直径：D1（mm）：44、远端直径：D2（mm）：42；覆膜段长度：L1（mm） ：150、裸段长度：L2（mm） ：20,近端直径：D1（mm）：44、远端直径：D2（mm）：42；覆膜段长度：L1（mm） ：160、裸段长度：L2（mm） ：15,近端直径：D1（mm）：44、远端直径：D2（mm）：42；覆膜段长度：L1（mm） ：160、裸段长度：L2（mm） ：20,近端直径：D1（mm）：44、远端直径：D2（mm）：44；覆膜段长度：L1（mm） ：160、裸段长度：L2（mm） ：20 HT1214-140-0000,HT1216-140-0000,HT1218-140-0000,HT1220-140-0000,HT1222-140-0000,HT1224-140-0000,HT1412-140-0000,HT1416-140-0000,HT1418-140-0000,HT1420-140-0000,HT1422-140-0000,HT1424-140-0000,HT1426-140-0000,HT1612-140-0000,HT1614-140-0000,HT1618-140-0000,HT1620-140-0000,HT1622-140-0000,HT1624-140-0000,HT1626-140-0000,HT1628-140-0000,HT1812-140-0000,HT1814-140-0000,HT1816-140-0000,HT1820-140-0000,HT1822-140-0000,HT1824-140-0000,HT1826-140-0000,HT1828-140-0000,HT1830-140-0000,HT2012-140-1500,HT2012-150-1500,HT2012-160-1500,HT2014-140-1500,HT2014-150-1500,HT2014-160-1500,HT2016-140-1500,HT2016-150-1500,HT2016-160-1500,HT2018-140-1500,HT2018-150-1500,HT2018-160-1500,HT2020-160-1500,HT2212-140-1500,HT2212-150-1500,HT2212-160-1500,HT2214-140-1500,HT2214-150-1500,HT2214-160-1500,HT2216-140-1500,HT2216-150-1500,HT2216-160-1500,HT2218-140-1500,HT2218-150-1500,HT2218-160-1500,HT2220-140-1500,HT2220-150-1500,HT2220-160-1500,HT2222-160-1500,HT2412-140-1500,HT2412-150-1500,HT2412-160-1500,HT2414-140-1500,HT2414-150-1500,HT2414-160-1500,HT2416-140-1500,HT2416-150-1500,HT2416-160-1500,HT2418-140-1500,HT2418-150-1500,HT2418-160-1500,HT2420-140-1500,HT2420-150-1500,HT2420-160-1500,HT2422-140-1500,HT2422-150-1500,HT2422-160-1500,HT2612-140-1500,HT2612-150-1500,HT2612-160-1500,HT2614-140-1500,HT2614-150-1500,HT2614-160-1500,HT2616-140-1500,HT2616-150-1500,HT2616-160-1500,HT2618-140-1500,HT2618-150-1500,HT2618-160-1500,HT2620-140-1500,HT2620-150-1500,HT2620-160-1500,HT2622-140-1500,HT2622-150-1500,HT2622-160-1500,HT2624-140-1500,HT2624-150-1500,HT2624-160-1500,HT2626-160-1500,HT2812-140-1500,HT2812-150-1500,HT2812-160-1500,HT2814-140-1500,HT2814-150-1500,HT2814-160-1500,HT2816-140-1500,HT2816-150-1500,HT2816-160-1500,HT2818-140-1500,HT2818-150-1500,HT2818-160-1500,HT2820-140-1500,HT2820-150-1500,HT2820-160-1500,HT2822-140-1500,HT2822-150-1500,HT2822-160-1500,HT2824-140-1500,HT2824-150-1500,HT2824-160-1500,HT2826-140-1500,HT2826-150-1500,HT2826-160-1500,HT2826-160-2000,HT2828-160-1500,HT3012-140-2000,HT3012-150-2000,HT3012-160-2000,HT3014-140-2000,HT3014-150-2000,HT3014-160-2000,HT3016-140-2000,HT3016-150-2000,HT3016-160-2000,HT3018-140-2000,HT3018-150-2000,HT3018-160-2000,HT3020-140-2000,HT3020-150-2000,HT3020-160-2000,HT3022-140-2000,HT3022-150-2000,HT3022-160-2000,HT3024-140-2000,HT3024-150-2000,HT3024-160-2000,HT3026-140-2000,HT3026-150-2000,HT3026-160-2000,HT3028-140-2000,HT3028-150-2000,HT3028-160-2000,HT3030-160-2000,HT3212-140-2000,HT3212-150-2000,HT3212-160-2000,HT3214-140-2000,HT3214-150-2000,HT3214-160-2000,HT3216-140-2000,HT3216-150-2000,HT3216-160-2000,HT3218-140-2000,HT3218-150-2000,HT3218-160-2000,HT3220-140-2000,HT3220-150-2000,HT3220-160-2000,HT3222-140-2000,HT3222-150-2000,HT3222-160-2000,HT3224-140-2000,HT3224-150-2000,HT3224-160-2000,HT3226-140-2000,HT3226-150-2000,HT3226-160-2000,HT3228-140-2000,HT3228-150-2000,HT3228-160-2000,HT3230-140-2000,HT3230-150-2000,HT3230-160-2000,HT3232-160-2000,HT3412-140-2000,HT3412-150-2000,HT3412-160-2000,HT3414-140-2000,HT3414-150-2000,HT3414-160-2000,HT3416-140-2000,HT3416-150-2000,HT3416-160-2000,HT3418-140-2000,HT3418-150-2000,HT3418-160-2000,HT3420-140-2000,HT3420-150-2000,HT3420-160-2000,HT3422-140-2000,HT3422-150-2000,HT3422-160-2000,HT3424-140-2000,HT3424-150-2000,HT3424-160-2000,HT3426-140-2000,HT3426-150-2000,HT3426-160-2000,HT3428-140-2000,HT3428-150-2000,HT3428-160-2000,HT3430-140-2000,HT3430-150-2000,HT3430-160-2000,HT3432-140-2000,HT3432-150-2000,HT3432-160-2000,HT3434-160-2000,HT3624-140-2000,HT3624-150-2000,HT3624-160-2000,HT3626-140-2000,HT3626-150-2000,HT3626-160-2000,HT3628-140-2000,HT3628-150-2000,HT3628-160-2000,HT3630-140-2000,HT3630-150-2000,HT3630-160-2000,HT3632-140-2000,HT3632-150-2000,HT3632-160-2000,HT3634-140-2000,HT3634-150-2000,HT3634-160-2000,HT3636-160-2000,HT3826-140-1500,HT3826-140-2000,HT3826-150-1500,HT3826-150-2000,HT3826-160-1500,HT3826-160-2000,HT3828-140-1500,HT3828-140-2000,HT3828-150-1500,HT3828-150-2000,HT3828-160-1500,HT3828-160-2000,HT3830-140-1500,HT3830-140-2000,HT3830-150-1500,HT3830-150-2000,HT3830-160-1500,HT3830-160-2000,HT3832-140-1500,HT3832-140-2000,HT3832-150-1500,HT3832-150-2000,HT3832-160-1500,HT3832-160-2000,HT3834-140-1500,HT3834-140-2000,HT3834-150-1500,HT3834-150-2000,HT3834-160-1500,HT3834-160-2000,HT3836-140-1500,HT3836-140-2000,HT3836-150-1500,HT3836-150-2000,HT3836-160-1500,HT3836-160-2000,HT3838-160-2000,HT4028-140-1500,HT4028-140-2000,HT4028-150-1500,HT4028-150-2000,HT4028-160-1500,HT4028-160-2000,HT4030-140-1500,HT4030-140-2000,HT4030-150-1500,HT4030-150-2000,HT4030-160-1500,HT4030-160-2000,HT4032-140-1500,HT4032-140-2000,HT4032-150-1500,HT4032-150-2000,HT4032-160-1500,HT4032-160-2000,HT4034-140-1500,HT4034-140-2000,HT4034-150-1500,HT4034-150-2000,HT4034-160-1500,HT4034-160-2000,HT4036-140-1500,HT4036-140-2000,HT4036-150-1500,HT4036-150-2000,HT4036-160-1500,HT4036-160-2000,HT4038-140-1500,HT4038-140-2000,HT4038-150-1500,HT4038-150-2000,HT4038-160-1500,HT4038-160-2000,HT4040-160-2000,HT4230-140-1500,HT4230-140-2000,HT4230-150-1500,HT4230-150-2000,HT4230-160-1500,HT4230-160-2000,HT4232-140-1500,HT4232-140-2000,HT4232-150-1500,HT4232-150-2000,HT4232-160-1500,HT4232-160-2000,HT4234-140-1500,HT4234-140-2000,HT4234-150-1500,HT4234-150-2000,HT4234-160-1500,HT4234-160-2000,HT4236-140-1500,HT4236-140-2000,HT4236-150-1500,HT4236-150-2000,HT4236-160-1500,HT4236-160-2000,HT4238-140-1500,HT4238-140-2000,HT4238-150-1500,HT4238-150-2000,HT4238-160-1500,HT4238-160-2000,HT4240-140-1500,HT4240-140-2000,HT4240-150-1500,HT4240-150-2000,HT4240-160-1500,HT4240-160-2000,HT4242-160-2000,HT4432-140-1500,HT4432-140-2000,HT4432-150-1500,HT4432-150-2000,HT4432-160-1500,HT4432-160-2000,HT4434-140-1500,HT4434-140-2000,HT4434-150-1500,HT4434-150-2000,HT4434-160-1500,HT4434-160-2000,HT4436-140-1500,HT4436-140-2000,HT4436-150-1500,HT4436-150-2000,HT4436-160-1500,HT4436-160-2000,HT4438-140-1500,HT4438-140-2000,HT4438-150-1500,HT4438-150-2000,HT4438-160-1500,HT4438-160-2000,HT4440-140-1500,HT4440-140-2000,HT4440-150-1500,HT4440-150-2000,HT4440-160-1500,HT4440-160-2000,HT4442-140-1500,HT4442-140-2000,HT4442-150-1500,HT4442-150-2000,HT4442-160-1500,HT4442-160-2000,HT4444-160-2000 | 根 | 肿瘤科 | 用于主动脉瘤或主动脉夹层的介入治疗(主体)
| 76 | 分叉型覆膜支架及输送系统 | 覆膜段长度：L1：150mm；裸段长度：L2：15mm；近端直径：D1：20mm；远端直径：D2：12mm,覆膜段长度：L1：150mm；裸段长度：L2：15mm；近端直径：D1：20mm；远端直径：D2：14mm,覆膜段长度：L1：150mm；裸段长度：L2：15mm；近端直径：D1：22mm；远端直径：D2：12mm,覆膜段长度：L1：150mm；裸段长度：L2：15mm；近端直径：D1：22mm；远端直径：D2：14mm,覆膜段长度：L1：150mm；裸段长度：L2：15mm；近端直径：D1：22mm；远端直径：D2：16mm,覆膜段长度：L1：150mm；裸段长度：L2：15mm；近端直径：D1：24mm；远端直径：D2：12mm,覆膜段长度：L1：150mm；裸段长度：L2：15mm；近端直径：D1：24mm；远端直径：D2：14mm,覆膜段长度：L1：150mm；裸段长度：L2：15mm；近端直径：D1：24mm；远端直径：D2：16mm,覆膜段长度：L1：150mm；裸段长度：L2：15mm；近端直径：D1：26mm；远端直径：D2：12mm,覆膜段长度：L1：150mm；裸段长度：L2：15mm；近端直径：D1：26mm；远端直径：D2：14mm,覆膜段长度：L1：150mm；裸段长度：L2：15mm；近端直径：D1：26mm；远端直径：D2：16mm,覆膜段长度：L1：150mm；裸段长度：L2：15mm；近端直径：D1：26mm；远端直径：D2：18mm,覆膜段长度：L1：150mm；裸段长度：L2：15mm；近端直径：D1：28mm；远端直径：D2：12mm,覆膜段长度：L1：150mm；裸段长度：L2：15mm；近端直径：D1：28mm；远端直径：D2：14mm,覆膜段长度：L1：150mm；裸段长度：L2：15mm；近端直径：D1：28mm；远端直径：D2：16mm,覆膜段长度：L1：150mm；裸段长度：L2：15mm；近端直径：D1：28mm；远端直径：D2：18mm,覆膜段长度：L1：150mm；裸段长度：L2：20mm；近端直径：D1：30mm；远端直径：D2：12mm,覆膜段长度：L1：150mm；裸段长度：L2：20mm；近端直径：D1：30mm；远端直径：D2：14mm,覆膜段长度：L1：150mm；裸段长度：L2：20mm；近端直径：D1：30mm；远端直径：D2：16mm,覆膜段长度：L1：150mm；裸段长度：L2：20mm；近端直径：D1：30mm；远端直径：D2：18mm,覆膜段长度：L1：150mm；裸段长度：L2：20mm；近端直径：D1：32mm；远端直径：D2：12mm,覆膜段长度：L1：150mm；裸段长度：L2：20mm；近端直径：D1：32mm；远端直径：D2：14mm,覆膜段长度：L1：150mm；裸段长度：L2：20mm；近端直径：D1：32mm；远端直径：D2：16mm,覆膜段长度：L1：150mm；裸段长度：L2：20mm；近端直径：D1：32mm；远端直径：D2：18mm,覆膜段长度：L1：150mm；裸段长度：L2：20mm；近端直径：D1：34mm；远端直径：D2：12mm,覆膜段长度：L1：150mm；裸段长度：L2：20mm；近端直径：D1：34mm；远端直径：D2：14mm,覆膜段长度：L1：150mm；裸段长度：L2：20mm；近端直径：D1：34mm；远端直径：D2：16mm,覆膜段长度：L1：150mm；裸段长度：L2：20mm；近端直径：D1：34mm；远端直径：D2：18mm HBB2012-150-1500,HBB2014-150-1500,HBB2212-150-1500,HBB2214-150-1500,HBB2216-150-1500,HBB2412-150-1500,HBB2414-150-1500,HBB2416-150-1500,HBB2612-150-1500,HBB2614-150-1500,HBB2616-150-1500,HBB2618-150-1500,HBB2812-150-1500,HBB2814-150-1500,HBB2816-150-1500,HBB2818-150-1500,HBB3012-150-2000,HBB3014-150-2000,HBB3016-150-2000,HBB3018-150-2000,HBB3212-150-2000,HBB3214-150-2000,HBB3216-150-2000,HBB3218-150-2000,HBB3412-150-2000,HBB3414-150-2000,HBB3416-150-2000,HBB3418-150-2000 | 根 | 肿瘤科 | 用于腹主动脉瘤介入治疗(主体)
| 77 | 分叉型覆膜支架及输送系统 | 覆膜段长度：L3：100mm；近端直径：D3：12mm；远端直径：D4：12mm,覆膜段长度：L3：100mm；近端直径：D3：12mm；远端直径：D4：14mm,覆膜段长度：L3：100mm；近端直径：D3：12mm；远端直径：D4：16mm,覆膜段长度：L3：100mm；近端直径：D3：12mm；远端直径：D4：18mm,覆膜段长度：L3：100mm；近端直径：D3：14mm；远端直径：D4：12mm,覆膜段长度：L3：100mm；近端直径：D3：14mm；远端直径：D4：14mm,覆膜段长度：L3：100mm；近端直径：D3：14mm；远端直径：D4：16mm,覆膜段长度：L3：100mm；近端直径：D3：14mm；远端直径：D4：18mm,覆膜段长度：L3：100mm；近端直径：D3：16mm；远端直径：D4：12mm,覆膜段长度：L3：100mm；近端直径：D3：16mm；远端直径：D4：14mm,覆膜段长度：L3：100mm；近端直径：D3：16mm；远端直径：D4：16mm,覆膜段长度：L3：100mm；近端直径：D3：16mm；远端直径：D4：18mm,覆膜段长度：L3：100mm；近端直径：D3：16mm；远端直径：D4：20mm,覆膜段长度：L3：100mm；近端直径：D3：16mm；远端直径：D4：22mm,覆膜段长度：L3：100mm；近端直径：D3：16mm；远端直径：D4：24mm,覆膜段长度：L3：100mm；近端直径：D3：18mm；远端直径：D4：12mm,覆膜段长度：L3：100mm；近端直径：D3：18mm；远端直径：D4：14mm,覆膜段长度：L3：100mm；近端直径：D3：18mm；远端直径：D4：16mm,覆膜段长度：L3：100mm；近端直径：D3：18mm；远端直径：D4：18mm,覆膜段长度：L3：110mm；近端直径：D3：12mm；远端直径：D4：12mm,覆膜段长度：L3：110mm；近端直径：D3：12mm；远端直径：D4：14mm,覆膜段长度：L3：110mm；近端直径：D3：12mm；远端直径：D4：16mm,覆膜段长度：L3：110mm；近端直径：D3：12mm；远端直径：D4：18mm,覆膜段长度：L3：110mm；近端直径：D3：14mm；远端直径：D4：12mm,覆膜段长度：L3：110mm；近端直径：D3：14mm；远端直径：D4：14mm,覆膜段长度：L3：110mm；近端直径：D3：14mm；远端直径：D4：16mm,覆膜段长度：L3：110mm；近端直径：D3：14mm；远端直径：D4：18mm,覆膜段长度：L3：110mm；近端直径：D3：16mm；远端直径：D4：12mm,覆膜段长度：L3：110mm；近端直径：D3：16mm；远端直径：D4：14mm,覆膜段长度：L3：110mm；近端直径：D3：16mm；远端直径：D4：16mm,覆膜段长度：L3：110mm；近端直径：D3：16mm；远端直径：D4：18mm,覆膜段长度：L3：110mm；近端直径：D3：18mm；远端直径：D4：12mm,覆膜段长度：L3：110mm；近端直径：D3：18mm；远端直径：D4：14mm,覆膜段长度：L3：110mm；近端直径：D3：18mm；远端直径：D4：16mm,覆膜段长度：L3：110mm；近端直径：D3：18mm；远端直径：D4：18mm,覆膜段长度：L3：120mm；近端直径：D3：12mm；远端直径：D4：12mm,覆膜段长度：L3：120mm；近端直径：D3：12mm；远端直径：D4：14mm,覆膜段长度：L3：120mm；近端直径：D3：12mm；远端直径：D4：16mm,覆膜段长度：L3：120mm；近端直径：D3：12mm；远端直径：D4：18mm,覆膜段长度：L3：120mm；近端直径：D3：14mm；远端直径：D4：10mm,覆膜段长度：L3：120mm；近端直径：D3：14mm；远端直径：D4：12mm,覆膜段长度：L3：120mm；近端直径：D3：14mm；远端直径：D4：14mm,覆膜段长度：L3：120mm；近端直径：D3：14mm；远端直径：D4：16mm,覆膜段长度：L3：120mm；近端直径：D3：14mm；远端直径：D4：18mm,覆膜段长度：L3：120mm；近端直径：D3：16mm；远端直径：D4：12mm,覆膜段长度：L3：120mm；近端直径：D3：16mm；远端直径：D4：14mm,覆膜段长度：L3：120mm；近端直径：D3：16mm；远端直径：D4：16mm,覆膜段长度：L3：120mm；近端直径：D3：16mm；远端直径：D4：18mm,覆膜段长度：L3：120mm；近端直径：D3：16mm；远端直径：D4：20mm,覆膜段长度：L3：120mm；近端直径：D3：16mm；远端直径：D4：22mm,覆膜段长度：L3：120mm；近端直径：D3：16mm；远端直径：D4：24mm,覆膜段长度：L3：120mm；近端直径：D3：18mm；远端直径：D4：12mm,覆膜段长度：L3：120mm；近端直径：D3：18mm；远端直径：D4：14mm,覆膜段长度：L3：120mm；近端直径：D3：18mm；远端直径：D4：16mm,覆膜段长度：L3：120mm；近端直径：D3：18mm；远端直径：D4：18mm,覆膜段长度：L3：130mm；近端直径：D3：14mm；远端直径：D4：12mm,覆膜段长度：L3：130mm；近端直径：D3：16mm；远端直径：D4：14mm,覆膜段长度：L3：130mm；近端直径：D3：16mm；远端直径：D4：18mm,覆膜段长度：L3：130mm；近端直径：D3：18mm；远端直径：D4：12mm,覆膜段长度：L3：130mm；近端直径：D3：18mm；远端直径：D4：16mm,覆膜段长度：L3：50mm；近端直径：D3：12mm；远端直径：D4：12mm,覆膜段长度：L3：50mm；近端直径：D3：12mm；远端直径：D4：14mm,覆膜段长度：L3：50mm；近端直径：D3：12mm；远端直径：D4：16mm,覆膜段长度：L3：50mm；近端直径：D3：12mm；远端直径：D4：18mm,覆膜段长度：L3：50mm；近端直径：D3：14mm；远端直径：D4：12mm,覆膜段长度：L3：50mm；近端直径：D3：14mm；远端直径：D4：14mm,覆膜段长度：L3：50mm；近端直径：D3：14mm；远端直径：D4：16mm,覆膜段长度：L3：50mm；近端直径：D3：14mm；远端直径：D4：18mm,覆膜段长度：L3：50mm；近端直径：D3：16mm；远端直径：D4：12mm,覆膜段长度：L3：50mm；近端直径：D3：16mm；远端直径：D4：14mm,覆膜段长度：L3：50mm；近端直径：D3：16mm；远端直径：D4：16mm,覆膜段长度：L3：50mm；近端直径：D3：16mm；远端直径：D4：18mm,覆膜段长度：L3：50mm；近端直径：D3：18mm；远端直径：D4：12mm,覆膜段长度：L3：50mm；近端直径：D3：18mm；远端直径：D4：14mm,覆膜段长度：L3：50mm；近端直径：D3：18mm；远端直径：D4：16mm,覆膜段长度：L3：50mm；近端直径：D3：18mm；远端直径：D4：18mm,覆膜段长度：L3：60mm；近端直径：D3：12mm；远端直径：D4：12mm,覆膜段长度：L3：60mm；近端直径：D3：12mm；远端直径：D4：14mm,覆膜段长度：L3：60mm；近端直径：D3：12mm；远端直径：D4：16mm,覆膜段长度：L3：60mm；近端直径：D3：12mm；远端直径：D4：18mm,覆膜段长度：L3：60mm；近端直径：D3：14mm；远端直径：D4：12mm,覆膜段长度：L3：60mm；近端直径：D3：14mm；远端直径：D4：14mm,覆膜段长度：L3：60mm；近端直径：D3：14mm；远端直径：D4：16mm,覆膜段长度：L3：60mm；近端直径：D3：14mm；远端直径：D4：18mm,覆膜段长度：L3：60mm；近端直径：D3：16mm；远端直径：D4：12mm,覆膜段长度：L3：60mm；近端直径：D3：16mm；远端直径：D4：14mm,覆膜段长度：L3：60mm；近端直径：D3：16mm；远端直径：D4：16mm,覆膜段长度：L3：60mm；近端直径：D3：16mm；远端直径：D4：18mm,覆膜段长度：L3：60mm；近端直径：D3：18mm；远端直径：D4：12mm,覆膜段长度：L3：60mm；近端直径：D3：18mm；远端直径：D4：14mm,覆膜段长度：L3：60mm；近端直径：D3：18mm；远端直径：D4：16mm,覆膜段长度：L3：60mm；近端直径：D3：18mm；远端直径：D4：18mm,覆膜段长度：L3：70mm；近端直径：D3：12mm；远端直径：D4：12mm,覆膜段长度：L3：70mm；近端直径：D3：12mm；远端直径：D4：14mm,覆膜段长度：L3：70mm；近端直径：D3：12mm；远端直径：D4：16mm,覆膜段长度：L3：70mm；近端直径：D3：12mm；远端直径：D4：18mm,覆膜段长度：L3：70mm；近端直径：D3：14mm；远端直径：D4：12mm,覆膜段长度：L3：70mm；近端直径：D3：14mm；远端直径：D4：14mm,覆膜段长度：L3：70mm；近端直径：D3：14mm；远端直径：D4：16mm,覆膜段长度：L3：70mm；近端直径：D3：14mm；远端直径：D4：18mm,覆膜段长度：L3：70mm；近端直径：D3：16mm；远端直径：D4：12mm,覆膜段长度：L3：70mm；近端直径：D3：16mm；远端直径：D4：14mm,覆膜段长度：L3：70mm；近端直径：D3：16mm；远端直径：D4：16mm,覆膜段长度：L3：70mm；近端直径：D3：16mm；远端直径：D4：18mm,覆膜段长度：L3：70mm；近端直径：D3：18mm；远端直径：D4：12mm,覆膜段长度：L3：70mm；近端直径：D3：18mm；远端直径：D4：14mm,覆膜段长度：L3：70mm；近端直径：D3：18mm；远端直径：D4：16mm,覆膜段长度：L3：70mm；近端直径：D3：18mm；远端直径：D4：18mm,覆膜段长度：L3：80mm；近端直径：D3：12mm；远端直径：D4：12mm,覆膜段长度：L3：80mm；近端直径：D3：12mm；远端直径：D4：14mm,覆膜段长度：L3：80mm；近端直径：D3：12mm；远端直径：D4：16mm,覆膜段长度：L3：80mm；近端直径：D3：12mm；远端直径：D4：18mm,覆膜段长度：L3：80mm；近端直径：D3：14mm；远端直径：D4：12mm,覆膜段长度：L3：80mm；近端直径：D3：14mm；远端直径：D4：14mm,覆膜段长度：L3：80mm；近端直径：D3：14mm；远端直径：D4：16mm,覆膜段长度：L3：80mm；近端直径：D3：14mm；远端直径：D4：18mm,覆膜段长度：L3：80mm；近端直径：D3：16mm；远端直径：D4：12mm,覆膜段长度：L3：80mm；近端直径：D3：16mm；远端直径：D4：14mm,覆膜段长度：L3：80mm；近端直径：D3：16mm；远端直径：D4：16mm,覆膜段长度：L3：80mm；近端直径：D3：16mm；远端直径：D4：18mm,覆膜段长度：L3：80mm；近端直径：D3：16mm；远端直径：D4：20mm,覆膜段长度：L3：80mm；近端直径：D3：16mm；远端直径：D4：22mm,覆膜段长度：L3：80mm；近端直径：D3：16mm；远端直径：D4：24mm,覆膜段长度：L3：80mm；近端直径：D3：18mm；远端直径：D4：12mm,覆膜段长度：L3：80mm；近端直径：D3：18mm；远端直径：D4：14mm,覆膜段长度：L3：80mm；近端直径：D3：18mm；远端直径：D4：16mm,覆膜段长度：L3：80mm；近端直径：D3：18mm；远端直径：D4：18mm,覆膜段长度：L3：80mm；近端直径：D3：20mm；远端直径：D4：18mm,覆膜段长度：L3：90mm；近端直径：D3：12mm；远端直径：D4：12mm,覆膜段长度：L3：90mm；近端直径：D3：12mm；远端直径：D4：14mm,覆膜段长度：L3：90mm；近端直径：D3：12mm；远端直径：D4：16mm,覆膜段长度：L3：90mm；近端直径：D3：12mm；远端直径：D4：18mm,覆膜段长度：L3：90mm；近端直径：D3：14mm；远端直径：D4：12mm,覆膜段长度：L3：90mm；近端直径：D3：14mm；远端直径：D4：14mm,覆膜段长度：L3：90mm；近端直径：D3：14mm；远端直径：D4：16mm,覆膜段长度：L3：90mm；近端直径：D3：14mm；远端直径：D4：18mm,覆膜段长度：L3：90mm；近端直径：D3：16mm；远端直径：D4：12mm,覆膜段长度：L3：90mm；近端直径：D3：16mm；远端直径：D4：14mm,覆膜段长度：L3：90mm；近端直径：D3：16mm；远端直径：D4：16mm,覆膜段长度：L3：90mm；近端直径：D3：16mm；远端直径：D4：18mm,覆膜段长度：L3：90mm；近端直径：D3：18mm；远端直径：D4：12mm,覆膜段长度：L3：90mm；近端直径：D3：18mm；远端直径：D4：14mm,覆膜段长度：L3：90mm；近端直径：D3：18mm；远端直径：D4：16mm,覆膜段长度：L3：90mm；近端直径：D3：18mm；远端直径：D4：18mm HBL1212-100,HBL1212-110,HBL1212-120,HBL1212-50,HBL1212-60,HBL1212-70,HBL1212-80,HBL1212-90,HBL1214-100,HBL1214-110,HBL1214-120,HBL1214-50,HBL1214-60,HBL1214-70,HBL1214-80,HBL1214-90,HBL1216-100,HBL1216-110,HBL1216-120,HBL1216-50,HBL1216-60,HBL1216-70,HBL1216-80,HBL1216-90,HBL1218-100,HBL1218-110,HBL1218-120,HBL1218-50,HBL1218-60,HBL1218-70,HBL1218-80,HBL1218-90,HBL1410-120,HBL1412-100,HBL1412-110,HBL1412-120,HBL1412-130,HBL1412-50,HBL1412-60,HBL1412-70,HBL1412-80,HBL1412-90,HBL1414-100,HBL1414-110,HBL1414-120,HBL1414-50,HBL1414-60,HBL1414-70,HBL1414-80,HBL1414-90,HBL1416-100,HBL1416-110,HBL1416-120,HBL1416-50,HBL1416-60,HBL1416-70,HBL1416-80,HBL1416-90,HBL1418-100,HBL1418-110,HBL1418-120,HBL1418-50,HBL1418-60,HBL1418-70,HBL1418-80,HBL1418-90,HBL1612-100,HBL1612-110,HBL1612-120,HBL1612-50,HBL1612-60,HBL1612-70,HBL1612-80,HBL1612-90,HBL1614-100,HBL1614-110,HBL1614-120,HBL1614-130,HBL1614-50,HBL1614-60,HBL1614-70,HBL1614-80,HBL1614-90,HBL1616-100,HBL1616-110,HBL1616-120,HBL1616-50,HBL1616-60,HBL1616-70,HBL1616-80,HBL1616-90,HBL1618-100,HBL1618-110,HBL1618-120,HBL1618-130,HBL1618-50,HBL1618-60,HBL1618-70,HBL1618-80,HBL1618-90,HBL1620-100,HBL1620-120,HBL1620-80,HBL1622-100,HBL1622-120,HBL1622-80,HBL1624-100,HBL1624-120,HBL1624-80,HBL1812-100,HBL1812-110,HBL1812-120,HBL1812-130,HBL1812-50,HBL1812-60,HBL1812-70,HBL1812-80,HBL1812-90,HBL1814-100,HBL1814-110,HBL1814-120,HBL1814-50,HBL1814-60,HBL1814-70,HBL1814-80,HBL1814-90,HBL1816-100,HBL1816-110,HBL1816-120,HBL1816-130,HBL1816-50,HBL1816-60,HBL1816-70,HBL1816-80,HBL1816-90,HBL1818-100,HBL1818-110,HBL1818-120,HBL1818-50,HBL1818-60,HBL1818-70,HBL1818-80,HBL1818-90,HBL2018-80 | 根 | 肿瘤科 | 用于腹主动脉瘤介入治疗(腿)
| 78 | 导丝 | 直径：0.018"，导丝长度 L1（cm）：260，绕丝类型：半弹簧，绕丝长度L2（cm）：8，头端弯型：直型（S） 42118261 | 条 | 肿瘤科 | 超硬导丝（0.018），用于外周血官及大血管介入
| 79 | 导丝 | 直径：0.035"，导丝长度 L1（cm）：260，绕丝类型：半弹簧，绕丝长度L2（cm）：14，头端弯型：直型（S）,直径：0.035"，导丝长度 L1（cm）：300，绕丝类型：半弹簧，绕丝长度L2（cm）：14，头端弯型：直型（S） 42135261,42135301 | 条 | 肿瘤科 | 超硬导丝（0.035），用于外周血官及大血管介入
| 80 | 药物涂层外周球囊扩张导管 In. Pact Admiral Paclitaxel-coated PTA Balloon Catheter | 球囊直径(mm)4球囊有效长度(mm)150导管有效长度(cm)130,球囊直径(mm)4球囊有效长度(mm)150导管有效长度(cm)40,球囊直径(mm)4球囊有效长度(mm)150导管有效长度(cm)80,球囊直径(mm)5球囊有效长度(mm)150导管有效长度(cm)130,球囊直径(mm)5球囊有效长度(mm)150导管有效长度(cm)40,球囊直径(mm)5球囊有效长度(mm)150导管有效长度(cm)80,球囊直径(mm)6球囊有效长度(mm)150导管有效长度(cm)130,球囊直径(mm)6球囊有效长度(mm)150导管有效长度(cm)40,球囊直径(mm)6球囊有效长度(mm)150导管有效长度(cm)80 SBI 040 150 04P,SBI 040 150 08P,SBI 040 150 13P,SBI 050 150 04P,SBI 050 150 08P,SBI 050 150 13P,SBI 060 150 04P,SBI 060 150 08P,SBI 060 150 13P | 个 | 肿瘤科 | 用于外周血管介入，使用外周药涂球囊，使用后可以减少支架植入（膝下）
| 81 | 药物涂层外周球囊扩张导管 In. Pact Admiral Paclitaxel-coated PTA Balloon Catheter | 球囊直径(mm)4球囊有效长度(mm)120导管有效长度(cm)130,球囊直径(mm)4球囊有效长度(mm)120导管有效长度(cm)40,球囊直径(mm)4球囊有效长度(mm)120导管有效长度(cm)80,球囊直径(mm)5球囊有效长度(mm)120导管有效长度(cm)130,球囊直径(mm)5球囊有效长度(mm)120导管有效长度(cm)40,球囊直径(mm)5球囊有效长度(mm)120导管有效长度(cm)80,球囊直径(mm)6球囊有效长度(mm)120导管有效长度(cm)130,球囊直径(mm)6球囊有效长度(mm)120导管有效长度(cm)40,球囊直径(mm)6球囊有效长度(mm)120导管有效长度(cm)80 SBI 040 120 04P,SBI 040 120 08P,SBI 040 120 13P,SBI 050 120 04P,SBI 050 120 08P,SBI 050 120 13P,SBI 060 120 04P,SBI 060 120 08P,SBI 060 120 13P | 个 | 肿瘤科 | 用于外周血管介入，使用外周药涂球囊，使用后可以减少支架植入（膝下）
| 82 | 药物涂层外周球囊扩张导管 In. Pact Admiral Paclitaxel-coated PTA Balloon Catheter | 球囊直径(mm)4球囊有效长度(mm)20导管有效长度(cm)130,球囊直径(mm)4球囊有效长度(mm)20导管有效长度(cm)40,球囊直径(mm)4球囊有效长度(mm)20导管有效长度(cm)80,球囊直径(mm)4球囊有效长度(mm)40导管有效长度(cm)130,球囊直径(mm)4球囊有效长度(mm)40导管有效长度(cm)40,球囊直径(mm)4球囊有效长度(mm)40导管有效长度(cm)80,球囊直径(mm)5球囊有效长度(mm)20导管有效长度(cm)130,球囊直径(mm)5球囊有效长度(mm)20导管有效长度(cm)40,球囊直径(mm)5球囊有效长度(mm)20导管有效长度(cm)80,球囊直径(mm)5球囊有效长度(mm)40导管有效长度(cm)130,球囊直径(mm)5球囊有效长度(mm)40导管有效长度(cm)40,球囊直径(mm)5球囊有效长度(mm)40导管有效长度(cm)80,球囊直径(mm)6球囊有效长度(mm)20导管有效长度(cm)130,球囊直径(mm)6球囊有效长度(mm)20导管有效长度(cm)40,球囊直径(mm)6球囊有效长度(mm)20导管有效长度(cm)80,球囊直径(mm)6球囊有效长度(mm)40导管有效长度(cm)130,球囊直径(mm)6球囊有效长度(mm)40导管有效长度(cm)40,球囊直径(mm)6球囊有效长度(mm)40导管有效长度(cm)80,球囊直径(mm)7球囊有效长度(mm)20导管有效长度(cm)130,球囊直径(mm)7球囊有效长度(mm)20导管有效长度(cm)40,球囊直径(mm)7球囊有效长度(mm)20导管有效长度(cm)80,球囊直径(mm)7球囊有效长度(mm)40导管有效长度(cm)130,球囊直径(mm)7球囊有效长度(mm)40导管有效长度(cm)40,球囊直径(mm)7球囊有效长度(mm)40导管有效长度(cm)80 SBI 040 020 04P,SBI 040 020 08P,SBI 040 020 13P,SBI 040 040 04P,SBI 040 040 08P,SBI 040 040 13P,SBI 050 020 04P,SBI 050 020 08P,SBI 050 020 13P,SBI 050 040 04P,SBI 050 040 08P,SBI 050 040 13P,SBI 060 020 04P,SBI 060 020 08P,SBI 060 020 13P,SBI 060 040 04P,SBI 060 040 08P,SBI 060 040 13P,SBI 070 020 04P,SBI 070 020 08P,SBI 070 020 13P,SBI 070 040 04P,SBI 070 040 08P,SBI 070 040 13P | 个 | 肿瘤科 | 用于外周血管介入，使用外周药涂球囊，使用后可以减少支架植入（膝下）
| 83 | 药物涂层外周球囊扩张导管 In. Pact Admiral Paclitaxel-coated PTA Balloon Catheter | 球囊直径(mm)4球囊有效长度(mm)60导管有效长度(cm)130,球囊直径(mm)4球囊有效长度(mm)60导管有效长度(cm)40,球囊直径(mm)4球囊有效长度(mm)60导管有效长度(cm)80,球囊直径(mm)4球囊有效长度(mm)80导管有效长度(cm)130,球囊直径(mm)4球囊有效长度(mm)80导管有效长度(cm)40,球囊直径(mm)4球囊有效长度(mm)80导管有效长度(cm)80,球囊直径(mm)5球囊有效长度(mm)60导管有效长度(cm)130,球囊直径(mm)5球囊有效长度(mm)60导管有效长度(cm)40,球囊直径(mm)5球囊有效长度(mm)60导管有效长度(cm)80,球囊直径(mm)5球囊有效长度(mm)80导管有效长度(cm)130,球囊直径(mm)5球囊有效长度(mm)80导管有效长度(cm)40,球囊直径(mm)5球囊有效长度(mm)80导管有效长度(cm)80,球囊直径(mm)6球囊有效长度(mm)60导管有效长度(cm)130,球囊直径(mm)6球囊有效长度(mm)60导管有效长度(cm)40,球囊直径(mm)6球囊有效长度(mm)60导管有效长度(cm)80,球囊直径(mm)6球囊有效长度(mm)80导管有效长度(cm)130,球囊直径(mm)6球囊有效长度(mm)80导管有效长度(cm)40,球囊直径(mm)6球囊有效长度(mm)80导管有效长度(cm)80,球囊直径(mm)7球囊有效长度(mm)60导管有效长度(cm)130,球囊直径(mm)7球囊有效长度(mm)60导管有效长度(cm)40,球囊直径(mm)7球囊有效长度(mm)60导管有效长度(cm)80,球囊直径(mm)7球囊有效长度(mm)80导管有效长度(cm)130,球囊直径(mm)7球囊有效长度(mm)80导管有效长度(cm)40,球囊直径(mm)7球囊有效长度(mm)80导管有效长度(cm)80 SBI 040 060 04P,SBI 040 060 08P,SBI 040 060 13P,SBI 040 080 04P,SBI 040 080 08P,SBI 040 080 13P,SBI 050 060 04P,SBI 050 060 08P,SBI 050 060 13P,SBI 050 080 04P,SBI 050 080 08P,SBI 050 080 13P,SBI 060 060 04P,SBI 060 060 08P,SBI 060 060 13P,SBI 060 080 04P,SBI 060 080 08P,SBI 060 080 13P,SBI 070 060 04P,SBI 070 060 08P,SBI 070 060 13P,SBI 070 080 04P,SBI 070 080 08P,SBI 070 080 13P | 个 | 肿瘤科 | 用于外周血管介入，使用外周药涂球囊，使用后可以减少支架植入（膝下）
| 84 | 一次性使用导管鞘组 |  | 根 | 肿瘤科 | 用于外周血官介入治疗或大血管介入治疗含长鞘，肾动脉鞘等
| 85 | 一次性使用导管鞘组 |  | 根 | 肿瘤科 | 用于外周血官介入治疗或大血管介入治疗，含翻山鞘等
| 86 | 球囊扩张导管 Atlas Gold PTA Dilatation Catheter | 直径12mm，长度2cm,直径12mm，长度4cm,直径12mm，长度6cm,直径14mm，长度2cm,直径14mm，长度4cm,直径14mm，长度6cm,直径16mm，长度2cm,直径16mm，长度4cm,直径16mm，长度6cm,直径18mm，长度2cm,直径18mm，长度4cm,直径18mm，长度6cm,直径20mm，长度2cm,直径20mm，长度4cm,直径22mm，长度2cm,直径22mm，长度4cm,直径24mm，长度2cm,直径24mm，长度4cm,直径26mm，长度2cm,直径26mm，长度4cm ATG120122,ATG120124,ATG120126, ATG120142,ATG120144,ATG120146, ATG120162,ATG120164,ATG120166, ATG120182,ATG120184,ATG120186, ATG120202,ATG120204,ATG120222, ATG120224,ATG120242,ATG120244, ATG120262,ATG120264,ATG80122, ATG80124,ATG80126,ATG80142, ATG80144,ATG80146,ATG80162, ATG80164,ATG80166,ATG80182, ATG80184,ATG80186,ATG80202 ,ATG80204,ATG80222,ATG80224, ATG80242,ATG80244,ATG80262 ,ATG80264 | 个 | 肿瘤科 | 腹主动脉封堵球囊，用于凶险性前置胎盘出血或盆腔出血
| 87 | 微导管 | 导管外径：2.5F，导管长度：150cm，头端形状：45°，示标数量：1，不带导丝,导管外径：2.5F，导管长度：150cm，头端形状：45°，示标数量：2，不带导丝,导管外径：2.5F，导管长度：150cm，头端形状：70°，示标数量：1，不带导丝,导管外径：2.5F，导管长度：150cm，头端形状：70°，示标数量：2，不带导丝,导管外径：2.5F，导管长度：150cm，头端形状：J，示标数量：1，不带导丝,导管外径：2.5F，导管长度：150cm，头端形状：J，示标数量：2，不带导丝,导管外径：2.5F，导管长度：150cm，头端形状：天鹅颈形，示标数量：1，不带导丝,导管外径：2.5F，导管长度：150cm，头端形状：天鹅颈形，示标数量：2，不带导丝,导管外径：2.5F，导管长度：150cm，头端形状：眼镜蛇形，示标数量：1，不带导丝,导管外径：2.5F，导管长度：150cm，头端形状：眼镜蛇形，示标数量：2，不带导丝,导管外径：2.5F，导管长度：160cm，头端形状：45°，示标数量：1，不带导丝,导管外径：2.5F，导管长度：160cm，头端形状：45°，示标数量：2，不带导丝,导管外径：2.5F，导管长度：160cm，头端形状：70°，示标数量：1，不带导丝,导管外径：2.5F，导管长度：160cm，头端形状：70°，示标数量：2，不带导丝,导管外径：2.5F，导管长度：160cm，头端形状：J，示标数量：1，不带导丝,导管外径：2.5F，导管长度：160cm，头端形状：J，示标数量：2，不带导丝,导管外径：2.5F，导管长度：160cm，头端形状：天鹅颈形，示标数量：1，不带导丝,导管外径：2.5F，导管长度：160cm，头端形状：天鹅颈形，示标数量：2，不带导丝,导管外径：2.5F，导管长度：160cm，头端形状：眼镜蛇形，示标数量：1，不带导丝,导管外径：2.5F，导管长度：160cm，头端形状：眼镜蛇形，示标数量：2，不带导丝 36255014500,36255017000,3625501CB00,3625501JC00,3625501SN00,36255024500,36255027000,3625502CB00,3625502JC00,3625502SN00,36256014500,36256017000,3625601CB00,3625601JC00,3625601SN00,36256024500,36256027000,3625602CB00,3625602JC00,3625602SN00 | 根 | 肿瘤科 | 用于从手上途径（肱动脉穿刺）介入治疗外周病变
| 88 | 微导管 | 导管外径：2.7F，导管长度：150cm，头端形状：45°，示标数量：1，不带导丝,导管外径：2.7F，导管长度：150cm，头端形状：45°，示标数量：2，不带导丝,导管外径：2.7F，导管长度：150cm，头端形状：70°，示标数量：1，不带导丝,导管外径：2.7F，导管长度：150cm，头端形状：70°，示标数量：2，不带导丝,导管外径：2.7F，导管长度：150cm，头端形状：J，示标数量：1，不带导丝,导管外径：2.7F，导管长度：150cm，头端形状：J，示标数量：2，不带导丝,导管外径：2.7F，导管长度：150cm，头端形状：天鹅颈形，示标数量：1，不带导丝,导管外径：2.7F，导管长度：150cm，头端形状：天鹅颈形，示标数量：2，不带导丝,导管外径：2.7F，导管长度：150cm，头端形状：眼镜蛇形，示标数量：1，不带导丝,导管外径：2.7F，导管长度：150cm，头端形状：眼镜蛇形，示标数量：2，不带导丝,导管外径：2.7F，导管长度：160cm，头端形状：45°，示标数量：1，不带导丝,导管外径：2.7F，导管长度：160cm，头端形状：45°，示标数量：2，不带导丝,导管外径：2.7F，导管长度：160cm，头端形状：70°，示标数量：1，不带导丝,导管外径：2.7F，导管长度：160cm，头端形状：70°，示标数量：2，不带导丝,导管外径：2.7F，导管长度：160cm，头端形状：J，示标数量：1，不带导丝,导管外径：2.7F，导管长度：160cm，头端形状：J，示标数量：2，不带导丝,导管外径：2.7F，导管长度：160cm，头端形状：天鹅颈形，示标数量：1，不带导丝,导管外径：2.7F，导管长度：160cm，头端形状：天鹅颈形，示标数量：2，不带导丝,导管外径：2.7F，导管长度：160cm，头端形状：眼镜蛇形，示标数量：1，不带导丝,导管外径：2.7F，导管长度：160cm，头端形状：眼镜蛇形，示标数量：2，不带导丝 36275014500,36275017000,3627501CB00,3627501JC00,3627501SN00,36275024500,36275027000,3627502CB00,3627502JC00,3627502SN00,36276014500,36276017000,3627601CB00,3627601JC00,3627601SN00,36276024500,36276027000,3627602CB00,3627602JC00,3627602SN00 | 根 | 肿瘤科 | 用于从手上途径（肱动脉穿刺）介入治疗外周病变盆腔出血
| 89 | 血管鞘组 | 4F-11cm，配J弯0.025″*45cm金属导丝，套管针，带切开器,4F-11cm，配直头 0.025″*45cm亲水涂层导丝，套管针，带切开器,4F-11cm，配直头0.025″*45cm金属导丝，套管针，带切开器,4F-15cm，配J弯 0.025″*80cm亲水涂层导丝，套管针，带切开器,4F-15cm，配J弯0.025″*45cm金属导丝，套管针，带切开器,4F-15cm，配直头 0.025″*45cm亲水涂层导丝，套管针，带切开器,4F-15cm，配直头 0.025″*45cm金属导丝，套管针，带切开器,4F-7cm，配J弯 0.025″*45cm金属导丝，套管针，带切开器,4F-7cm，配直头 0.025″*45cm亲水涂层导丝，套管针，带切开器,4F-7cm，配直头0.025″*45cm金属导丝，套管针，带切开器,5.5F-11cm，配J弯0.025″*45cm金属导丝，套管针，带切开器,5.5F-11cm，配直头 0.025″*45cm亲水涂层导丝，套管针，带切开器,5.5F-11cm，配直头 0.025″*45cm金属导丝，套管针，带切开器,5.5F-15cm，配J弯 0.025″*80cm亲水涂层导丝，套管针，带切开器,5.5F-15cm，配J弯0.025″*45cm金属导丝，套管针，带切开器,5.5F-15cm，配直头 0.025″*45cm亲水涂层导丝，套管针，带切开器,5.5F-15cm，配直头 0.025″*45cm金属导丝，套管针，带切开器,5.5F-7cm，配J弯 0.025″*45cm金属导丝，套管针，带切开器,5.5F-7cm，配直头 0.025″*45cm亲水涂层导丝，套管针，带切开器,5.5F-7cm，配直头0.025″*45cm金属导丝，套管针，带切开器,5F-11cm，配J弯0.025″*45cm金属导丝，套管针，带切开器,5F-11cm，配直头 0.025″*45cm亲水涂层导丝，套管针，带切开器,5F-11cm，配直头0.025″*45cm金属导丝，套管针，带切开器,5F-15cm，配J弯 0.025″*80cm亲水涂层导丝，套管针，带切开器,5F-15cm，配J弯0.025″*45cm金属导丝，套管针，带切开器,5F-15cm，配直头 0.025″*45cm亲水涂层导丝，套管针，带切开器,5F-15cm，配直头 0.025″*45cm金属导丝，套管针，带切开器,5F-7cm，配J弯 0.025″*45cm金属导丝，套管针，带切开器,5F-7cm，配直头 0.025″*45cm亲水涂层导丝，套管针，带切开器,5F-7cm，配直头0.025″*45cm金属导丝，套管针，带切开器,6.5F-11cm，配J弯0.025″*45cm金属导丝，套管针，带切开器,6.5F-11cm，配直头 0.025″*45cm亲水涂层导丝，套管针，带切开器,6.5F-11cm，配直头 0.025″*45cm金属导丝，套管针，带切开器,6.5F-15cm，配J弯 0.025″*80cm亲水涂层导丝，套管针，带切开器,6.5F-15cm，配J弯0.025″*45cm金属导丝，套管针，带切开器,6.5F-15cm，配直头 0.025″*45cm亲水涂层导丝，套管针，带切开器,6.5F-15cm，配直头 0.025″*45cm金属导丝，套管针，带切开器,6.5F-7cm，配J弯0.025″*45cm金属导丝，套管针，带切开器,6.5F-7cm，配直头 0.025″*45cm亲水涂层导丝，套管针，带切开器,6.5F-7cm，配直头0.025″*45cm金属导丝，套管针，带切开器,6F-11cm，配J弯0.025″*45cm金属导丝，套管针，带切开器,6F-11cm，配直头 0.025″*45cm金属导丝，套管针，带切开器,6F-11cm，配直头0.025″*45cm亲水涂层导丝，套管针，带切开器,6F-15cm，配J弯 0.025″*80cm亲水涂层导丝，套管针，带切开器,6F-15cm，配J弯0.025″*45cm金属导丝，套管针，带切开器,6F-15cm，配直头 0.025″*45cm亲水涂层导丝，套管针，带切开器,6F-15cm，配直头 0.025″*45cm金属导丝，套管针，带切开器,6F-7cm，配J弯 0.025″*45cm金属导丝，套管针，带切开器,6F-7cm，配直头0.025″*45cm亲水涂层导丝，套管针，带切开器,7F-11cm，配J弯0.025″*45cm金属导丝，套管针，带切开器,7F-11cm，配直头 0.025″*45cm亲水涂层导丝，套管针，带切开器,7F-11cm，配直头 0.025″*45cm金属导丝，套管针，带切开器,7F-15cm，配J弯 0.025″*80cm亲水涂层导丝，套管针，带切开器,7F-15cm，配J弯0.025″*45cm金属导丝，套管针，带切开器,7F-15cm，配直头 0.025″*45cm金属导丝，套管针，带切开器,7F-15cm，配直头0.025″*45cm亲水涂层导丝，套管针，带切开器,7F-7cm，配J弯0.025″*45cm金属导丝，套管针，带切开器,7F-7cm，配直头 0.025″*45cm亲水涂层导丝，套管针，带切开器,7F-7cm，配直头0.025″*45cm金属导丝，套管针，带切开器 860400701,860400751,860400767,860401101,860401151,860401167,860401501,860401513,860401551,860401567,860500701,860500751,860500767,860501101,860501151,860501167,860501501,860501513,860501551,860501567,860600701,860600767,860601101,860601151,860601167,860601501,860601513,860601551,860601567,860700701,860700751,860700767,860701101,860701113,860701151,860701167,860701501,860701551,860701567,869500701,869500751,869500767,869501101,869501151,869501167,869501501,869501513,869501551,869501567,869600701,869600751,869600767,869601101,869601151,869601167,869601501,869601513,869601551,869601567 4F-11cm，配J弯 0.035″*45cm亲水涂层导丝，套管针，带切开器,4F-11cm，配J弯 0.035″*45cm金属导丝，单壁针，带切开器,4F-15cm，配J弯 0.035″*45cm亲水涂层导丝，套管针，带切开器,4F-15cm，配J弯 0.035″*45cm金属导丝，单壁针，带切开器,5.5F-11cm，配J弯 0.038″*45cm亲水涂层导丝，套管针，带切开器,5.5F-11cm，配J弯 0.038″*45cm金属导丝，单壁针，带切开器,5.5F-15cm，配J弯 0.038″*45cm亲水涂层导丝，套管针，带切开器,5.5F-15cm，配J弯 0.038″*45cm金属导丝，单壁针，带切开器,5F-11cm，配J弯 0.038″*45cm亲水涂层导丝，套管针，带切开器,5F-11cm，配J弯 0.038″*45cm金属导丝，单壁针，带切开器,5F-15cm，配J弯 0.038″*45cm亲水涂层导丝，套管针，带切开器,5F-15cm，配J弯 0.038″*45cm金属导丝，单壁针，带切开器,6.5F-11cm，配J弯 0.038″*45cm亲水涂层导丝，套管针，带切开器,6.5F-11cm，配J弯0.038″*45cm金属导丝，单壁针，带切开器,6.5F-15cm，配J弯 0.038″*45cm亲水涂层导丝，套管针，带切开器,6.5F-15cm，配J弯 0.038″*45cm金属导丝，单壁针，带切开器,6F-11cm，配J弯 0.038″*45cm亲水涂层导丝，套管针，带切开器,6F-11cm，配J弯 0.038″*45cm金属导丝，单壁针，带切开器,6F-15cm，配J弯 0.038″*45cm亲水涂层导丝，套管针，带切开器,6F-15cm，配J弯 0.038″*45cm金属导丝，单壁针，带切开器,7F-11cm，配J弯 0.038″*45cm亲水涂层导丝，套管针，带切开器,7F-11cm，配J弯0.038″*45cm金属导丝，单壁针，带切开器,7F-15cm，配J弯 0.038″*45cm亲水涂层导丝，套管针，带切开器,7F-15cm，配J弯 0.038″*45cm金属导丝，单壁针，带切开器,8F-11cm，配J弯 0.038″*45cm亲水涂层导丝，套管针，带切开器,8F-11cm，配J弯0.038″*45cm金属导丝，单壁针，带切开器,8F-15cm，配J弯 0.038″*45cm亲水涂层导丝，套管针，带切开器,8F-15cm，配J弯 0.038″*45cm金属导丝，单壁针，带切开器,9F-11cm，配J弯 0.038″*45cm亲水涂层导丝，套管针，带切开器,9F-11cm，配J弯0.038″*45cm金属导丝，单壁针，带切开器,9F-15cm，配J弯 0.038″*45cm亲水涂层导丝，套管针，带切开器,9F-15cm，配J弯 0.038″*45cm金属导丝，单壁针，带切开器 860401103,860401153,860401503,860401553,860501104,860501154,860501504,860501554,860601104,860601154,860601504,860601554,860701104,860701154,860701504,860701554,860801104,860801154,860801504,860801554,860901104,860901154,860901504,860901554,869501104,869501154,869501504,869501554,869601104,869601154,869601504,869601554 | 根 | 肿瘤科 | 用于从手上途径（肱动脉穿刺）的薄壁鞘
| 90 | 涂层导丝 |  | 根 | 肿瘤科 | 超硬导丝，用于外周血官及大血管介入
| 91 | 聚乙烯醇栓塞微球 | 100-300um,300-500um,500-700um,700-900um,900-1200um 蓝色型（1g栓塞微球：7mL生理氯化钠溶液） | 瓶 | 肿瘤科 | 用于肿瘤栓塞，载药微球较非载药微球，药物长时间发挥作用，对肿瘤局部作用更强，并且是科室科研课题需要
| 92 | 聚乙烯醇栓塞微球 | 100-300um,300-500um,500-700um,700-900um,900-1200um 蓝色型（2mL栓塞微球：7mL生理盐水溶液） | 瓶 | 肿瘤科 | 用于肿瘤栓塞，载药微球较非载药微球，药物长时间发挥作用，对肿瘤局部作用更强，并且是科室科研课题需要
| 93 | PTA球囊扩张导管 Ultraverse 035 PTA Dilatation Catheter | 10.0mmX100mmX130cm UV035,10.0mmX100mmX40cm UV035,10.0mmX100mmX75cm UV035,10.0mmX10mmX130cm UV035,10.0mmX10mmX40cm UV035,10.0mmX10mmX75cm UV035,10.0mmX20mmX130cm UV035,10.0mmX20mmX40cm UV035,10.0mmX20mmX75cm UV035,10.0mmX40mmX130cm UV035,10.0mmX40mmX40cm UV035,10.0mmX40mmX75cm UV035,10.0mmX60mmX130cm UV035,10.0mmX60mmX40cm UV035,10.0mmX60mmX75cm UV035,10.0mmX80mmX130cm UV035,10.0mmX80mmX40cm UV035,10.0mmX80mmX75cm UV035,12.0mmX100mmX130cm UV035,12.0mmX100mmX40cm UV035,12.0mmX100mmX75cm UV035,12.0mmX10mmX130cm UV035,12.0mmX10mmX40cm UV035,12.0mmX10mmX75cm UV035,12.0mmX20mmX130cm UV035,12.0mmX20mmX40cm UV035,12.0mmX20mmX75cm UV035,12.0mmX40mmX130cm UV035,12.0mmX40mmX40cm UV035,12.0mmX40mmX75cm UV035,12.0mmX60mmX130cm UV035,12.0mmX60mmX40cm UV035,12.0mmX60mmX75cm UV035,12.0mmX80mmX130cm UV035,12.0mmX80mmX40cm UV035,12.0mmX80mmX75cm UV035,3.0mmX100mmX130cm UV035,3.0mmX100mmX40cm UV035,3.0mmX100mmX75cm UV035,3.0mmX10mmX130cm UV035,3.0mmX10mmX40cm UV035,3.0mmX10mmX75cm UV035,3.0mmX120mmX130cm UV035,3.0mmX120mmX75cm UV035,3.0mmX150mmX130cm UV035,3.0mmX150mmX75cm UV035,3.0mmX200mmX130cm UV035,3.0mmX200mmX75cm UV035,3.0mmX20mmX130cm UV035,3.0mmX20mmX40cm UV035,3.0mmX20mmX75cm UV035,3.0mmX250mmX130cm UV035,3.0mmX250mmX75cm UV035,3.0mmX300mmX130cm UV035,3.0mmX300mmX75cm UV035,3.0mmX40mmX130cm UV035,3.0mmX40mmX40cm UV035,3.0mmX40mmX75cm UV035,3.0mmX60mmX130cm UV035,3.0mmX60mmX40cm UV035,3.0mmX60mmX75cm UV035,3.0mmX80mmX130cm UV035,3.0mmX80mmX40cm UV035,3.0mmX80mmX75cm UV035,4.0mmX100mmX130cm UV035,4.0mmX100mmX40cm UV035,4.0mmX100mmX75cm UV035,4.0mmX10mmX130cm UV035,4.0mmX10mmX40cm UV035,4.0mmX10mmX75cm UV035,4.0mmX120mmX130cm UV035,4.0mmX120mmX75cm UV035,4.0mmX150mmX130cm UV035,4.0mmX150mmX75cm UV035,4.0mmX200mmX130cm UV035,4.0mmX200mmX75cm UV035,4.0mmX20mmX130cm UV035,4.0mmX20mmX40cm UV035,4.0mmX20mmX75cm UV035,4.0mmX250mmX130cm UV035,4.0mmX250mmX75cm UV035,4.0mmX300mmX130cm UV035,4.0mmX300mmX75cm UV035,4.0mmX40mmX130cm UV035,4.0mmX40mmX40cm UV035,4.0mmX40mmX75cm UV035,4.0mmX60mmX130cm UV035,4.0mmX60mmX40cm UV035,4.0mmX60mmX75cm UV035,4.0mmX80mmX130cm UV035,4.0mmX80mmX40cm UV035,4.0mmX80mmX75cm UV035,5.0mmX100mmX130cm UV035,5.0mmX100mmX40cm UV035,5.0mmX100mmX75cm UV035,5.0mmX10mmX130cm UV035,5.0mmX10mmX40cm UV035,5.0mmX10mmX75cm UV035,5.0mmX120mmX130cm UV035,5.0mmX120mmX75cm UV035,5.0mmX150mmX130cm UV035,5.0mmX150mmX75cm UV035,5.0mmX200mmX130cm UV035,5.0mmX200mmX75cm UV035,5.0mmX20mmX130cm UV035,5.0mmX20mmX40cm UV035,5.0mmX20mmX75cm UV035,5.0mmX250mmX130cm UV035,5.0mmX250mmX75cm UV035,5.0mmX300mmX130cm UV035,5.0mmX300mmX75cm UV035,5.0mmX40mmX130cm UV035,5.0mmX40mmX40cm UV035,5.0mmX40mmX75cm UV035,5.0mmX60mmX130cm UV035,5.0mmX60mmX40cm UV035,5.0mmX60mmX75cm UV035,5.0mmX80mmX130cm UV035,5.0mmX80mmX40cm UV035,5.0mmX80mmX75cm UV035,6.0mmX100mmX130cm UV035,6.0mmX100mmX40cm UV035,6.0mmX100mmX75cm UV035,6.0mmX10mmX130cm UV035,6.0mmX10mmX40cm UV035,6.0mmX10mmX75cm UV035,6.0mmX120mmX130cm UV035,6.0mmX120mmX75cm UV035,6.0mmX150mmX130cm UV035,6.0mmX150mmX75cm UV035,6.0mmX200mmX130cm UV035,6.0mmX200mmX75cm UV035,6.0mmX20mmX130cm UV035,6.0mmX20mmX40cm UV035,6.0mmX20mmX75cm UV035,6.0mmX250mmX130cm UV035,6.0mmX250mmX75cm UV035,6.0mmX300mmX130cm UV035,6.0mmX300mmX75cm UV035,6.0mmX40mmX130cm UV035,6.0mmX40mmX40cm UV035,6.0mmX40mmX75cm UV035,6.0mmX60mmX130cm UV035,6.0mmX60mmX40cm UV035,6.0mmX60mmX75cm UV035,6.0mmX80mmX130cm UV035,6.0mmX80mmX40cm UV035,6.0mmX80mmX75cm UV035,7.0mmX100mmX130cm UV035,7.0mmX100mmX40cm UV035,7.0mmX100mmX75cm UV035,7.0mmX10mmX130cm UV035,7.0mmX10mmX40cm UV035,7.0mmX10mmX75cm UV035,7.0mmX120mmX130cm UV035,7.0mmX120mmX75cm UV035,7.0mmX150mmX130cm UV035,7.0mmX150mmX75cm UV035,7.0mmX200mmX130cm UV035,7.0mmX200mmX75cm UV035,7.0mmX20mmX130cm UV035,7.0mmX20mmX40cm UV035,7.0mmX20mmX75cm UV035,7.0mmX250mmX130cm UV035,7.0mmX250mmX75cm UV035,7.0mmX300mmX130cm UV035,7.0mmX300mmX75cm UV035,7.0mmX40mmX130cm UV035,7.0mmX40mmX40cm UV035,7.0mmX40mmX75cm UV035,7.0mmX60mmX130cm UV035,7.0mmX60mmX40cm UV035,7.0mmX60mmX75cm UV035,7.0mmX80mmX130cm UV035,7.0mmX80mmX40cm UV035,7.0mmX80mmX75cm UV035,8.0mmX100mmX130cm UV035,8.0mmX100mmX40cm UV035,8.0mmX100mmX75cm UV035,8.0mmX10mmX130cm UV035,8.0mmX10mmX40cm UV035,8.0mmX10mmX75cm UV035,8.0mmX120mmX130cm UV035,8.0mmX120mmX75cm UV035,8.0mmX150mmX130cm UV035,8.0mmX150mmX75cm UV035,8.0mmX200mmX130cm UV035,8.0mmX200mmX75cm UV035,8.0mmX20mmX130cm UV035,8.0mmX20mmX40cm UV035,8.0mmX20mmX75cm UV035,8.0mmX250mmX130cm UV035,8.0mmX250mmX75cm UV035,8.0mmX300mmX130cm UV035,8.0mmX300mmX75cm UV035,8.0mmX40mmX130cm UV035,8.0mmX40mmX40cm UV035,8.0mmX40mmX75cm UV035,8.0mmX60mmX130cm UV035,8.0mmX60mmX40cm UV035,8.0mmX60mmX75cm UV035,8.0mmX80mmX130cm UV035,8.0mmX80mmX40cm UV035,8.0mmX80mmX75cm UV035,9.0mmX100mmX130cm UV035,9.0mmX100mmX40cm UV035,9.0mmX100mmX75cm UV035,9.0mmX10mmX130cm UV035,9.0mmX10mmX40cm UV035,9.0mmX10mmX75cm UV035,9.0mmX20mmX130cm UV035,9.0mmX20mmX40cm UV035,9.0mmX20mmX75cm UV035,9.0mmX40mmX130cm UV035,9.0mmX40mmX40cm UV035,9.0mmX40mmX75cm UV035,9.0mmX60mmX130cm UV035,9.0mmX60mmX40cm UV035,9.0mmX60mmX75cm UV035,9.0mmX80mmX130cm UV035,9.0mmX80mmX40cm UV035,9.0mmX80mmX75cm UV035 U35130101,U351301010,U35130102,U35130104,U35130106,U35130108,U35130121,U351301210,U35130122,U35130124,U35130126,U35130128,U3513031,U35130310,U35130312,U35130315,U3513032,U35130320,U35130325,U35130330,U3513034,U3513036,U3513038,U3513041,U35130410,U35130412,U35130415,U3513042,U35130420,U35130425,U35130430,U3513044,U3513046,U3513048,U3513051,U35130510,U35130512,U35130515,U3513052,U35130520,U35130525,U35130530,U3513054,U3513056,U3513058,U3513061,U35130610,U35130612,U35130615,U3513062,U35130620,U35130625,U35130630,U3513064,U3513066,U3513068,U3513071,U35130710,U35130712,U35130715,U3513072,U35130720,U35130725,U35130730,U3513074,U3513076,U3513078,U3513081,U35130810,U35130812,U35130815,U3513082,U35130820,U35130825,U35130830,U3513084,U3513086,U3513088,U3513091,U35130910,U3513092,U3513094,U3513096,U3513098,U3540101,U35401010,U3540102,U3540104,U3540106,U3540108,U3540121,U35401210,U3540122,U3540124,U3540126,U3540128,U354031,U3540310,U354032,U354034,U354036,U354038,U354041,U3540410,U354042,U354044,U354046,U354048,U354051,U3540510,U354052,U354054,U354056,U354058,U354061,U3540610,U354062,U354064,U354066,U354068,U354071,U3540710,U354072,U354074,U354076,U354078,U354081,U3540810,U354082,U354084,U354086,U354088,U354091,U3540910,U354092,U354094,U354096,U354098,U3575101,U35751010,U3575102,U3575104,U3575106,U3575108,U3575121,U35751210,U3575122,U3575124,U3575126,U3575128,U357531,U3575310,U3575312,U3575315,U357532,U3575320,U3575325,U3575330,U357534,U357536,U357538,U357541,U3575410,U3575412,U3575415,U357542,U3575420,U3575425,U3575430,U357544,U357546,U357548,U357551,U3575510,U3575512,U3575515,U357552,U3575520,U3575525,U3575530,U357554,U357556,U357558,U357561,U3575610,U3575612,U3575615,U357562,U3575620,U3575625,U3575630,U357564,U357566,U357568,U357571,U3575710,U3575712,U3575715,U357572,U3575720,U3575725,U3575730,U357574,U357576,U357578,U357581,U3575810,U3575812,U3575815,U357582,U3575820,U3575825,U3575830,U357584,U357586,U357588,U357591,U3575910,U357592,U357594,U357596,U357598 | 个 | 肿瘤科 | 静脉介入治疗扩张球囊
| 94 | 机械血栓切除系统Machanical thrombectomy System | Aspirex®S 10F 110cm,Aspirex®S 6F 110cm,Aspirex®S 6F 135cm,Aspirex®S 8F 110cm,Aspirex®S 8F 85cm,Rotarex®S 6F 110cm,Rotarex®S 6F 135cm,Rotarex®S 8F 110cm,Rotarex®S 8F 85cm 80219;80202;80223;80224;80226;80227;80229;80230;80232; | 套 | 肿瘤科（血管介入科） | 外周动脉血栓或静脉血栓介入切除系统
| 95 | 髂股静脉支架 Venovo Venous Stent System | 直径10mm，长度100mm,直径10mm，长度120mm,直径10mm，长度140mm,直径10mm，长度160mm,直径10mm，长度40mm,直径10mm，长度60mm,直径10mm，长度80mm,直径12mm，长度100mm,直径12mm，长度120mm,直径12mm，长度140mm,直径12mm，长度160mm,直径12mm，长度40mm,直径12mm，长度60mm,直径12mm，长度80mm,直径14mm，长度100mm,直径14mm，长度120mm,直径14mm，长度140mm,直径14mm，长度160mm,直径14mm，长度40mm,直径14mm，长度60mm,直径14mm，长度80mm,直径16mm，长度100mm,直径16mm，长度120mm,直径16mm，长度140mm,直径16mm，长度160mm,直径16mm，长度40mm,直径16mm，长度60mm,直径16mm，长度80mm,直径18mm，长度100mm,直径18mm，长度120mm,直径18mm，长度140mm,直径18mm，长度160mm,直径18mm，长度40mm,直径18mm，长度60mm,直径18mm，长度80mm,直径20mm，长度100mm,直径20mm，长度120mm,直径20mm，长度140mm,直径20mm，长度160mm,直径20mm，长度40mm,直径20mm，长度60mm,直径20mm，长度80mm VENEL10040,VENEL10060,VENEL10080,VENEL10100,VENEL10120,VENEL10140,VENEL10160,VENEL12040,VENEL12060,VENEL12080,VENEL12100,VENEL12120,VENEL12140,VENEL12160,VENEL14040,VENEL14060,VENEL14080,VENEL14100,VENEL14120,VENEL14140,VENEL14160,VENEL16040,VENEL16060,VENEL16080,VENEL16100,VENEL16120,VENEL16140,VENEL16160,VENEL18040,VENEL18060,VENEL18080,VENEL18100,VENEL18120,VENEL18140,VENEL18160,VENEL20040,VENEL20060,VENEL20080,VENEL20100,VENEL20120,VENEL20140,VENEL20160,VENEM10040,VENEM10060,VENEM10080,VENEM10100,VENEM10120,VENEM10140,VENEM10160,VENEM12040,VENEM12060,VENEM12080,VENEM12100,VENEM12120,VENEM12140,VENEM12160,VENEM14040,VENEM14060,VENEM14080,VENEM14100,VENEM14120,VENEM14140,VENEM14160,VENEM16040,VENEM16060,VENEM16080,VENEM16100,VENEM16120,VENEM16140,VENEM16160,VENEM18040,VENEM18060,VENEM18080,VENEM18100,VENEM18120,VENEM18140,VENEM18160,VENEM20040,VENEM20060,VENEM20080,VENEM20100,VENEM20120,VENEM20140,VENEM20160 | 个 | 肿瘤科（血管介入科） | 用于静脉狭窄介入治疗的支架
| 96 | 血管支架系统 | 直径10mm，长度100mm,直径10mm，长度120mm,直径10mm，长度20mm,直径10mm，长度30mm,直径10mm，长度40mm,直径10mm，长度50mm,直径10mm，长度60mm,直径10mm，长度80mm,直径12mm，长度100mm,直径12mm，长度120mm,直径12mm，长度20mm,直径12mm，长度30mm,直径12mm，长度40mm,直径12mm，长度50mm,直径12mm，长度60mm,直径12mm，长度80mm,直径14mm，长度100mm,直径14mm，长度120mm,直径14mm，长度20mm,直径14mm，长度30mm,直径14mm，长度40mm,直径14mm，长度50mm,直径14mm，长度60mm,直径14mm，长度80mm,直径6mm，长度100mm,直径6mm，长度120mm,直径6mm，长度20mm,直径6mm，长度30mm,直径6mm，长度40mm,直径6mm，长度50mm,直径6mm，长度60mm,直径6mm，长度80mm,直径7mm，长度100mm,直径7mm，长度120mm,直径7mm，长度20mm,直径7mm，长度30mm,直径7mm，长度40mm,直径7mm，长度50mm,直径7mm，长度60mm,直径7mm，长度80mm,直径8mm，长度100mm,直径8mm，长度120mm,直径8mm，长度20mm,直径8mm，长度30mm,直径8mm，长度40mm,直径8mm，长度50mm,直径8mm，长度60mm,直径8mm，长度80mm,直径9mm，长度100mm,直径9mm，长度120mm,直径9mm，长度20mm,直径9mm，长度30mm,直径9mm，长度40mm,直径9mm，长度50mm,直径9mm，长度60mm,直径9mm，长度80mm VIEL06020,VIEL06030,VIEL06040,VIEL06050,VIEL06060,VIEL06080,VIEL06100,VIEL06120,VIEL07020,VIEL07030,VIEL07040,VIEL07050,VIEL07060,VIEL07080,VIEL07100,VIEL07120,VIEL08020,VIEL08030,VIEL08040,VIEL08050,VIEL08060,VIEL08080,VIEL08100,VIEL08120,VIEL09020,VIEL09030,VIEL09040,VIEL09050,VIEL09060,VIEL09080,VIEL09100,VIEL09120,VIEL10020,VIEL10030,VIEL10040,VIEL10050,VIEL10060,VIEL10080,VIEL10100,VIEL10120,VIEL12020,VIEL12030,VIEL12040,VIEL12050,VIEL12060,VIEL12080,VIEL12100,VIEL12120,VIEL14020,VIEL14030,VIEL14040,VIEL14050,VIEL14060,VIEL14080,VIEL14100,VIEL14120,VIES06020,VIES06030,VIES06040,VIES06050,VIES06060,VIES06080,VIES06100,VIES06120,VIES07020,VIES07030,VIES07040,VIES07050,VIES07060,VIES07080,VIES07100,VIES07120,VIES08020,VIES08030,VIES08040,VIES08050,VIES08060,VIES08080,VIES08100,VIES08120,VIES09020,VIES09030,VIES09040,VIES09050,VIES09060,VIES09080,VIES09100,VIES09120,VIES10020,VIES10030,VIES10040,VIES10050,VIES10060,VIES10080,VIES10100,VIES10120,VIES12020,VIES12030,VIES12040,VIES12050,VIES12060,VIES12080,VIES12100,VIES12120,VIES14020,VIES14030,VIES14040,VIES14050,VIES14060,VIES14080,VIES14100,VIES14120 | 个 | 肿瘤科（血管介入科） | 用于静脉狭窄介入治疗的支架
| 97 | 球囊扩张式血管覆膜支架 Lifestream Balloon Expandable Vascular Covered Stent | 直径10mm,长度38mm,直径10mm,长度58mm,直径12mm,长度38mm,直径12mm,长度58mm,直径5mm,长度26mm,直径5mm,长度37mm,直径6mm,长度16mm,直径6mm,长度26mm,直径6mm,长度37mm,直径6mm,长度58mm,直径7mm,长度16mm,直径7mm,长度26mm,直径7mm,长度37mm,直径7mm,长度58mm,直径8mm,长度16mm,直径8mm,长度26mm,直径8mm,长度37mm,直径8mm,长度58mm,直径9mm,长度38mm,直径9mm,长度58mm LSM0800526,LSM0800537,LSM0800616,LSM0800626,LSM0800637,LSM0800658,LSM0800716,LSM0800726,LSM0800737,LSM0800758,LSM0800816,LSM0800826,LSM0800837,LSM0800858,LSM0800938,LSM0800958,LSM0801038,LSM0801058,LSM0801238,LSM0801258,LSM1350526,LSM1350537,LSM1350616,LSM1350626,LSM1350637,LSM1350658,LSM1350716,LSM1350726,LSM1350737,LSM1350758,LSM1350816,LSM1350826,LSM1350837,LSM1350858,LSM1350938,LSM1350958,LSM1351038,LSM1351058,LSM1351238,LSM1351258 | 根 | 肿瘤科（血管介入科） | 用于外周动脉瘤或夹层或闭塞介入治疗的支架
| 98 | 外周球囊扩张导管 CONQUEST 40 PTA Dilatation Catheter | 4mm*40mm，50cm输送杆,5mm*40mm，50cm输送杆,6mm*40mm，50cm输送杆,7mm*40mm，50cm输送杆,8mm*40mm，50cm输送杆,9mm*40mm，50cm输送杆 CQF5044,CQF5054,CQF5064,CQF5074,CQF5084,CQF5094 4mm*40mm，75cm输送杆,5mm*40mm，75cm输送杆,6mm*40mm，75cm输送杆,7mm*40mm，75cm输送杆,8mm*40mm，75cm输送杆 CQF7544,CQF7554,CQF7564,CQF7574,CQF7584 10mm*40mm，75cm输送杆,12mm*40mm，75cm输送杆,9mm*40mm，75cm输送杆 CQF75104,CQF75124,CQF7594 | 根 | 肿瘤科（血管介入科） | 用于中心静脉狭窄或通路介入治疗用的高压球囊
| 99 | 球囊充压装置 | 20ML | 套 | 肿瘤科（血管介入科） | 用于中心静脉狭窄介入治疗或通路用的高压球囊专用加压装置